## ORÇAMENTO
ORÇAMENTO BÁSICO - UBS COPACABANA
END.: RUA 7 ESQ. C/ A RUA PARALELA IV, BAIRRO COPACABANA - CATALÃO GO
SINAPI GOIAS-DEZEMBRO 2018
AGETOP 133 - CUSTOS DE OBRAS CIVIS - DEZEMBRO/2018 - DESONERADA
ITEM | CÓDIGO |  | DESCRIÇÃO | QUANT. | UNID. | MATERIAL | MÃO DE OBRA | TOTAL | TOTAL C/ BDI
GRUPO DE SERVIÇO: 164 - SERVIÇOS PRELIMINARES
1.1 | SINAPI | 97645 | REMOÇÃO DE JANELAS, DE FORMA MANUAL, SEM REAPROVEITAMENTO. AF_12/2017 | 2.07 | m2 |  |  | 0
1.2 | SINAPI | 85331 | CORTE DE CAPOEIRA FINA A FOICE | 861.55 | m2 |  |  | 0
1.3 | SINAPI | 74209/001 | PLACA DE OBRA EM CHAPA DE ACO GALVANIZADO | 3 | m2 |  |  | 0
TOTAL | [7 empty] | 0 | 0
GRUPO DE SERVIÇO: 165 - TRANSPORTES
2.1 | SINAPI | 72897 | CARGA MANUAL DE ENTULHO EM CAMINHAO BASCULANTE 6 M3 | 25.186 | m3 |  |  | 0
2.2 | SINAPI | 72900 | TRANSPORTE DE ENTULHO COM CAMINHAO BASCULANTE 6 M3, RODOVIA PAVIMENTADA, DMT 0,5 A 1,0 KM | 25.186 | m3 |  |  | 0
TOTAL | [7 empty] | 0 | 0
GRUPO DE SERVIÇO: 169 - INST. ELÉT./TELEFÔNICA/CABEAMENTO ESTRUTURADO
3.1 | SINAPI | 91934 | CABO DE COBRE FLEXÍVEL ISOLADO, 16 MM², ANTI-CHAMA 450/750 V, PARA CIRCUITOS TERMINAIS - FORNECIMENTO E INSTALAÇÃO. AF_12/2015 | 61.1 | m |  |  | 0
3.2 | SINAPI | 92983 | CABO DE COBRE FLEXÍVEL ISOLADO, 25 MM², ANTI-CHAMA 450/750 V, PARA DISTRIBUIÇÃO - FORNECIMENTO E INSTALAÇÃO. AF_12/2015 | 244.2 | m |  |  | 0
3.3 | SINAPI | 98297 | CABO ELETRÔNICO CATEGORIA 6, INSTALADO EM EDIFICAÇÃO INSTITUCIONAL - F ORNECIMENTO E INSTALAÇÃO. AF_03/2018 | 17 | m |  |  | 0
3.4 | SINAPI | 74130/001 | DISJUNTOR TERMOMAGNETICO MONOPOLAR PADRAO NEMA (AMERICANO) 10 A 30A 240V, FORNECIMENTO E INSTALACAO | 34 | unid. |  |  | 0
3.5 | SINAPI | 74130/002 | DISJUNTOR TERMOMAGNETICO MONOPOLAR PADRAO NEMA (AMERICANO) 35 A 50A 240V, FORNECIMENTO E INSTALACAO | 1 | unid. |  |  | 0
3.6 | SINAPI | 74130/004 | DISJUNTOR TERMOMAGNETICO TRIPOLAR PADRAO NEMA (AMERICANO) 10 A 50A 240V, FORNECIMENTO E INSTALACAO | 4 | unid. |  |  | 0
3.7 | SINAPI | 74130/005 | DISJUNTOR TERMOMAGNETICO TRIPOLAR PADRAO NEMA (AMERICANO) 60 A 100A 240V, FORNECIMENTO E INSTALACAO | 1 | unid. |  |  | 0
3.8 | SINAPI/Insumos | 39471 | DISPOSITIVO DPS CLASSE II, 1 POLO, TENSAO MAXIMA DE 275 V, CORRENTE MAXIMA DE *45* KA (TIPO AC) | 2 | unid. |  |  | 0
3.9 | SINAPI | 91924 | CABO DE COBRE FLEXÍVEL ISOLADO, 1,5 MM², ANTI-CHAMA 450/750 V, PARA CIRCUITOS TERMINAIS - FORNECIMENTO E INSTALAÇÃO. AF_12/2015 | 545.7 | m |  |  | 0
3.10 | SINAPI | 91926 | CABO DE COBRE FLEXÍVEL ISOLADO, 2,5 MM², ANTI-CHAMA 450/750 V, PARA CIRCUITOS TERMINAIS - FORNECIMENTO E INSTALAÇÃO. AF_12/2015 | 1756 | m |  |  | 0
3.11 | SINAPI | 91928 | CABO DE COBRE FLEXÍVEL ISOLADO, 4 MM², ANTI-CHAMA 450/750 V, PARA CIRCUITOS TERMINAIS - FORNECIMENTO E INSTALAÇÃO. AF_12/2015 | 29.4 | m |  |  | 0
3.12 | SINAPI | 91930 | CABO DE COBRE FLEXÍVEL ISOLADO, 6 MM², ANTI-CHAMA 450/750 V, PARA CIRCUITOS TERMINAIS - FORNECIMENTO E INSTALAÇÃO. AF_12/2015 | 150.7 | m |  |  | 0
3.13 | SINAPI | 91932 | CABO DE COBRE FLEXÍVEL ISOLADO, 10 MM², ANTI-CHAMA 450/750 V, PARA CIRCUITOS TERMINAIS - FORNECIMENTO E INSTALAÇÃO. AF_12/2015 | 56.9 | m |  |  | 0
3.14 | SINAPI | 96985 | HASTE DE ATERRAMENTO 5/8 PARA SPDA - FORNECIMENTO E INSTALAÇÃO. AF_12 /2017 | 3 | unid. |  |  | 0
3.15 | SINAPI | 91955 | INTERRUPTOR PARALELO (1 MÓDULO), 10A/250V, INCLUINDO SUPORTE E PLACA - FORNECIMENTO E INSTALAÇÃO. AF_12/2015 | 8 | unid. |  |  | 0
3.16 | SINAPI | 91953 | INTERRUPTOR SIMPLES (1 MÓDULO), 10A/250V, INCLUINDO SUPORTE E PLACA - FORNECIMENTO E INSTALAÇÃO. AF_12/2015 | 14 | unid. |  |  | 0
3.17 | SINAPI | 91959 | INTERRUPTOR SIMPLES (2 MÓDULOS), 10A/250V, INCLUINDO SUPORTE E PLACA - FORNECIMENTO E INSTALAÇÃO. AF_12/2015 | 9 | unid. |  |  | 0
3.18 | SINAPI | 91967 | INTERRUPTOR SIMPLES (3 MÓDULOS), 10A/250V, INCLUINDO SUPORTE E PLACA - FORNECIMENTO E INSTALAÇÃO. AF_12/2015 | 1 | unid. |  |  | 0
3.19 | AGETOP | 71457 | INTERRUPTOR DIFERENCIAL RESIDUAL (D.R.) TETRAPOLAR DE 63A-30mA | 2 | unid. |  |  | 0
3.20 | SINAPI | 97616 | LÂMPADA TUBULAR FLUORESCENTE T8 DE 32/36 W, BASE G13 - FORNECIMENTO E INSTALAÇÃO. AF_11/2017_P | 90 | unid. |  |  | 0
3.21 | SINAPI | 97611 | LÂMPADA COMPACTA FLUORESCENTE DE 15 W, BASE E27 - FORNECIMENTO E INSTALAÇÃO. AF_11/2017 | 33 | unid. |  |  | 0
3.22 | SINAPI | 97599 | LUMINÁRIA DE EMERGÊNCIA - FORNECIMENTO E INSTALAÇÃO. AF_11/2017' | 3 | unid. |  |  | 0
3.23 | SINAPI | 73953/008 | LUMINÁRIAS TIPO CALHA, DE SOBREPOR, COM REATORES DE PARTIDA RÁPIDA E ÂMPADAS FLUORESCENTES 2X2X36W, COMPLETAS, FORNECIMENTO E INSTALAÇÃO | 45 | unid. |  |  | 0
3.24 | SINAPI | 97593 | LUMINÁRIA TIPO SPOT, DE SOBREPOR, COM 1 LÂMPADA DE 15 W - FORNECIMENTO E INSTALAÇÃO. AF_11/2017 | 27 | unid. |  |  | 0
3.25 | SINAPI | 97608 | LUMINÁRIA ARANDELA TIPO TARTARUGA, COM GRADE, PARA 1 LÂMPADA DE 15 W - FORNECIMENTO E INSTALAÇÃO. AF_11/2017 | 16 | unid. |  |  | 0
3.26 | SINAPI | 91947 | SUPORTE PARAFUSADO COM PLACA DE ENCAIXE 4" X 2" BAIXO (0,30 M DO PISO) PARA PONTO ELÉTRICO - FORNECIMENTO E INSTALAÇÃO. AF_12/2015 | 34 | unid. |  |  | 0
3.27 | SINAPI | 91993 | TOMADA ALTA DE EMBUTIR (1 MÓDULO), 2P+T 20 A, INCLUINDO SUPORTE E PLACA - FORNECIMENTO E INSTALAÇÃO. AF_12/2015 | 17 | unid. |  |  | 0
3.28 | SINAPI | 92001 | TOMADA BAIXA DE EMBUTIR (1 MÓDULO), 2P+T 20 A, INCLUINDO SUPORTE E PLACA - FORNECIMENTO E INSTALAÇÃO. AF_12/2015 | 59 | unid. |  |  | 0
3.29 | SINAPI | 91996 | TOMADA MÉDIA DE EMBUTIR (1 MÓDULO), 2P+T 10 A, INCLUINDO SUPORTE E PLA CA - FORNECIMENTO E INSTALAÇÃO. AF_12/2015 | 2 | unid. |  |  | 0
3.30 | SINAPI | 98308 | TOMADA PARA TELEFONE RJ11 - FORNECIMENTO E INSTALAÇÃO. AF_03/2018 19,63 | 6 | unid. |  |  | 0
3.31 | SINAPI | 98307 | TOMADA DE REDE RJ45 - FORNECIMENTO E INSTALAÇÃO. AF_03/2018 | 8 | unid. |  |  | 0
TOTAL | [7 empty] | 0 | 0
GRUPO DE SERVIÇO: 170 - INSTALAÇÕES HIDROSSANITÁRIAS
4.1 | SINAPI | 95470 | VASO SANITARIO SIFONADO CONVENCIONAL COM LOUÇA BRANCA, INCLUSO CONJUNTO DE LIGAÇÃO PARA BACIA SANITÁRIA AJUSTÁVEL - FORNECIMENTO E INSTALAÇÃO. AF_10 | 2 | unid. |  |  | 0
4.2 | SINAPI | 95472 | VASO SANITARIO SIFONADO CONVENCIONAL PARA PCD SEM FURO FRONTAL COM LOUÇA BRANCA SEM ASSENTO, INCLUSO CONJUNTO DE LIGAÇÃO PARA BACIA SANITÁRIA AJUSTÁVEL - FORNECIMENTO E INSTALAÇÃO. AF_10/2016 | 4 | unid. |  |  | 0
4.3 | AGETOP | 80510 | ANEL DE VEDAÇÃO PARA VASO SANITÁRIO | 6 | unid. |  |  | 0
4.4 | AGETOP | 80520 | CONJUNTO DE FIXACAO P/VASO SANITARIO (PAR) | 6 | conj. |  |  | 0
4.5 | SINAPI/Insumos | 377 | ASSENTO SANITARIO DE PLASTICO, TIPO CONVENCIONAL | 6 | unid. |  |  | 0
4.6 | SINAPI | 95544 | PAPELEIRA DE PAREDE EM METAL CROMADO SEM TAMPA, INCLUSO FIXAÇÃO. AF_10'/2016 | 6 | unid. |  |  | 0
4.7 | SINAPI | 86943 | LAVATÓRIO LOUÇA BRANCA SUSPENSO, 29,5 X 39CM OU EQUIVALENTE, PADRÃO POPULAR, INCLUSO SIFÃO FLEXÍVEL EM PVC, VÁLVULA E ENGATE FLEXÍVEL 30CM EM PLÁSTICO E TORNEIRA CROMADA DE MESA, PADRÃO POPULAR - FORNECIMENTO E INSTALAÇÃO. AF_12/2013 | 12 | unid. |  |  | 0
4.8 | SINAPI | 86883 | SIFÃO DO TIPO FLEXÍVEL EM PVC 1 X 1.1/2 - FORNECIMENTO E INSTALAÇÃO. | 3 | unid. |  |  | 0
4.9 | SINAPI | 86906 | TORNEIRA CROMADA DE MESA, 1/2" OU 3/4", PARA LAVATÓRIO, PADRÃO POPULAR- FORNECIMENTO E INSTALAÇÃO. AF_12/2013 | 3 | unid. |  |  | 0
4.10 | SINAPI | 86901 | CUBA DE EMBUTIR OVAL EM LOUÇA BRANCA, 35 X 50CM OU EQUIVALENTE - FORNECIMENTO E INSTALAÇÃO. AF_12/2013 | 3 | unid. |  |  | 0
4.11 | SINAPI | 86911 | TORNEIRA CROMADA LONGA, DE PAREDE, 1/2" OU 3/4", PARA PIA DE COZINHA, PADRÃO POPULAR - FORNECIMENTO E INSTALAÇÃO. AF_12/2013 | 8 | unid. |  |  | 0
4.12 | SINAPI | 86936 | CUBA DE EMBUTIR DE AÇO INOXIDÁVEL MÉDIA, INCLUSO VÁLVULA TIPO AMERICANA E SIFÃO TIPO GARRAFA EM METAL CROMADO - FORNECIMENTO E INSTALAÇÃO. AF_12/2013 | 8 | unid. |  |  | 0
4.13 | SINAPI | 9535 | CHUVEIRO ELETRICO COMUM CORPO PLASTICO TIPO DUCHA, FORNECIMENTO E INSTALACAO | 3 | unid. |  |  | 0
4.14 | SINAPI/Insumos | 11688 | TANQUE ACO INOXIDAVEL (ACO 304) COM ESFREGADOR E VALVULA, DE *50 X 40 X 22* CM | 1 | unid. |  |  | 0
4.15 | SINAPI | 86913 | TORNEIRA CROMADA 1/2" OU 3/4" PARA TANQUE, PADRÃO POPULAR - FORNECIMEN TO E INSTALAÇÃO. AF_12/2013 | 1 | unid. |  |  | 0
4.16 | AGETOP | 80820 | SIFAO P/TANQUE 1" X 1.1/2" - PVC | 1 | unid. |  |  | 0
4.17 | SINAPI | 72285 | CAIXA DE AREIA 40X40X40CM EM ALVENARIA - EXECUÇÃO | 20 | unid. |  |  | 0
4.18 | SINAPI/Insumos | 41936 | TUBO COLETOR DE ESGOTO, PVC, JEI, DN 150 MM (NBR 7362) | 162.55 | m |  |  | 0
4.19 | SINAPI/Insumos | 37401 | TOALHEIRO PLASTICO TIPO DISPENSER PARA PAPEL TOALHA INTERFOLHADO | 20 | unid. |  |  | 0
4.20 | SEINFRA/CE | c3671 | CONE PARA EXPURGO EM AÇO INOX COM TAMPA E GRELHA - L=500MM X C=500MM, ALTURA ATÉ 300MM E SAÍDA D=100MM | 1 | unid. |  |  | 0
TOTAL | [7 empty] | 0 | 0
GRUPO DE SERVIÇO: 178 - COBERTURAS
5.1 | SINAPI | 94227 | CALHA EM CHAPA DE AÇO GALVANIZADO NÚMERO 24, DESENVOLVIMENTO DE 33 CM,INCLUSO TRANSPORTE VERTICAL. AF_06/2016 | 22.6 | m |  |  | 0
5.2 | SINAPI | 94231 | RUFO EM CHAPA DE AÇO GALVANIZADO NÚMERO 24, CORTE DE 25 CM, INCLUSO TRANSPORTE VERTICAL. AF_06/2016 | 15.3 | m |  |  | 0
5.3 | SINAPI | 94210 | TELHAMENTO COM TELHA ONDULADA DE FIBROCIMENTO E = 6 MM, COM RECOBRIMEN TO LATERAL DE 1 1/4 DE ONDA PARA TELHADO COM INCLINAÇÃO MÁXIMA DE 10° | 22.652 | m2 |  |  | 0
5.4 | SINAPI/Insumos | 38123 | SELANTE TIPO VEDA CALHA PARA METAL E FIBROCIMENTO | 1 | kg |  |  | 0
TOTAL | [7 empty] | 0 | 0
GRUPO DE SERVIÇO: 179 - ESQUADRIAS DE MADEIRAS
6.1 | SINAPI | 90828 | ALIZAR / GUARNIÇÃO DE 5X1,5CM PARA PORTA DE 80X210CM FIXADO COM PREGOS , PADRÃO MÉDIO - FORNECIMENTO E INSTALAÇÃO. AF_08/2015 | 4 | unid. |  |  | 0
6.2 | SINAPI | 90829 | ALIZAR / GUARNIÇÃO DE 5X1,5CM PARA PORTA DE 90X210CM FIXADO COM PREGOS PADRÃO MÉDIO - FORNECIMENTO E INSTALAÇÃO. AF_08/2015 | 16 | unid. |  |  | 0
6.3 | AGETOP | 170010 | ALIZAR | 31.2 | m |  |  | 0
6.4 | SINAPI | 90843 | KIT DE PORTA DE MADEIRA PARA PINTURA, SEMI-OCA (LEVE OU MÉDIA), PADRÃO MÉDIO, 80X210CM, ESPESSURA DE 3,5CM, ITENS INCLUSOS:DOBRADIÇAS,MONTAGEM E INSTALAÇÃO DO BATENTE, FECHADURA COM EXECUÇÃO DO FURO - FORNECIMENTO E INSTALAÇÃO. AF_08/2015 | 6 | unid. |  |  | 0
6.5 | SINAPI | 90822 | PORTA DE MADEIRA PARA PINTURA, SEMI-OCA (LEVE OU MÉDIA), 80X210CM, ESPESSURA DE 3,5CM, INCLUSO DOBRADIÇAS - FORNECIMENTO E INSTALAÇÃO. AF_08/2015 | 4 | unid. |  |  | 0
6.6 | SINAPI | 90823 | PORTA DE MADEIRA PARA PINTURA, SEMI-OCA (LEVE OU MÉDIA), 90X210CM, ESPESSURA DE 3,5CM, INCLUSO DOBRADIÇAS - FORNECIMENTO E INSTALAÇÃO. AF_08/2015 | 16 | unid. |  |  | 0
6.7 | SINAPI/Insumos | 4989 | PORTA DE MADEIRA, FOLHA MEDIA (NBR 15930) DE 100 X 210 CM, E = 35 MM, NUCLEO SARRAFEADO, CAPA LISA EM HDF, ACABAMENTO EM LAMINADO NATURAL PARA VERNIZ | 3 | unid. |  |  | 0
TOTAL | [7 empty] | 0 | 0
GRUPO DE SERVIÇO: 180 - ESQUADRIAS METÁLICAS
7.1 | SINAPI | 94565 | JANELA DE AÇO DE CORRER, 2 FOLHAS, FIXAÇÃO COM PARAFUSO SOBRE CONTRAMARCO (EXCLUSIVE CONTRAMARCO), COM VIDROS, PADRONIZADA. AF_07/2016 | 8.63 | m2 |  |  | 0
7.2 | SINAPI | 73933/004 | PORTA DE FERRO DE ABRIR TIPO BARRA CHATA, COM REQUADRO E GUARNICAO COMPLETA | 6.3 | m2 |  |  | 0
7.3 | SINAPI | 74100/001 | PORTAO DE FERRO COM VARA 1/2", COM REQUADRO | 26.25 | m2 |  |  | 0
7.4 | SINAPI | 73932/001 | GRADE DE FERRO EM BARRA CHATA 3/16" | 106.45 | m2 |  |  | 0
TOTAL | [7 empty] | 0 | 0
GRUPO DE SERVIÇO: 181 - VIDROS
8.1 | SINAPI | 72116 | VIDRO LISO COMUM TRANSPARENTE, ESPESSURA 3MM | 8.9175 | m2 |  |  | 0
8.2 | SINAPI | 72120 | VIDRO TEMPERADO INCOLOR, ESPESSURA 10MM, FORNECIMENTO E INSTALACAO, INCLUSIVE MASSA PARA VEDACAO | 1.68 | m2 |  |  | 0
8.3 | SINAPI | 85005 | ESPELHO CRISTAL, ESPESSURA 4MM, COM PARAFUSOS DE FIXACAO, SEM MOLDURA | 3 | m2 |  |  | 0
TOTAL | [7 empty] | 0 | 0
GRUPO DE SERVIÇO: 182 - REVESTIMENTO DE PAREDES
9.1 | SINAPI | 87894 | CHAPISCO APLICADO EM ALVENARIA (SEM PRESENÇA DE VÃOS) E ESTRUTURAS DE CONCRETO DE FACHADA, COM COLHER DE PEDREIRO. ARGAMASSA TRAÇO 1:3 COM PREPARO EM BETONEIRA 400L. AF_06/2014 | 234.5 | m2 |  |  | 0
9.2 | SINAPI | 87280 | ARGAMASSA TRAÇO 1:7 (CIMENTO E AREIA MÉDIA) COM ADIÇÃO DE PLASTIFICANTE PARA EMBOÇO/MASSA ÚNICA/ASSENTAMENTO DE ALVENARIA DE VEDAÇÃO, PREPARO MECÂNICO COM BETONEIRA 400 L. AF_06/2014 | 4.69 | m3 |  |  | 0
TOTAL | [7 empty] | 0 | 0
GRUPO DE SERVIÇO: 184 - REVESTIMENTO DE PISO
10.1 | SINAPI | 94991 | EXECUÇÃO DE PASSEIO (CALÇADA) OU PISO DE CONCRETO COM CONCRETO MOLDADO IN LOCO, USINADO, ACABAMENTO CONVENCIONAL, NÃO ARMADO. AF_07/2016 | 7.8985 | m3 |  |  | 0
10.2 | SINAPI | 96622 | LASTRO COM MATERIAL GRANULAR, APLICAÇÃO EM PISOS OU RADIERS, ESPESSURA DE *5 CM*. AF_08/2017 | 21.9475 | m3 |  |  | 0
10.3 | SINAPI | 98689 | SOLEIRA EM GRANITO, LARGURA 15 CM, ESPESSURA 2,0 CM. AF_06/2018 | 6.3 | m |  |  | 0
10.4 | AGETOP | 221126 | PISO DE LADRILHO HIDRÁULICO COLORIDO MODELO TÁTIL ( ALERTA OU DIRECIONAL) SEMLASTRO | 2.7 | m2 |  |  | 0
TOTAL | [7 empty] | 0 | 0
GRUPO DE SERVIÇO: 185- FERRAGENS
11.1 | SINAPI | 91304 | FECHADURA DE EMBUTIR COM CILINDRO, EXTERNA, COMPLETA, ACABAMENTO PADRÃO POPULAR, INCLUSO EXECUÇÃO DE FURO - FORNECIMENTO E INSTALAÇÃO. AF_08/2015 | 23 | unid. |  |  | 0
11.2 | SINAPI/Insumos | 36209 | BARRA DE APOIO EM "L", EM ACO INOX POLIDO 80 X 80 CM, DIAMETRO MINIMO 3 CM | 10 | unid. |  |  | 0
TOTAL | [7 empty] | 0 | 0
GRUPO DE SERVIÇO: 187 - ADMINISTRAÇÃO - MENSALISTAS
12.1 | SINAPI | 90777 | ENGENHEIRO CIVIL DE OBRA JUNIOR COM ENCARGOS COMPLEMENTARES | 60 | hora |  |  | 0
12.2 | SINAPI | 907762 | ENCARREGADO GERAL COM ENCARGOS COMPLEMENTARES | 480 | hora |  |  | 0
12.3 | SINAPI | 88326 | VIGIA NOTURNO COM ENCARGOS COMPLEMENTARES | 1080 | hora |  |  | 0
TOTAL | [7 empty] | 0 | 0
GRUPO DE SERVIÇO:188 - PINTURA
13.1 | AGETOP | 260104 | REMOCAO DE PINTURA ANTIGA A LATEX | 61.975 | m2 |  |  | 0
13.2 | SINAPI | 6082 | PINTURA EM VERNIZ SINTETICO BRILHANTE EM MADEIRA, TRES DEMAOS | 160.02 | m2 |  |  | 0
13.3 | SINAPI | 95626 | APLICAÇÃO MANUAL DE TINTA LÁTEX ACRÍLICA EM PAREDE EXTERNAS DE CASAS, DUAS DEMÃOS. AF_11/2016 | 915.2162 | m2 |  |  | 0
13.4 | SINAPI | 88489 | APLICAÇÃO MANUAL DE PINTURA COM TINTA LÁTEX ACRÍLICA EM PAREDES, DUAS DEMÃOS. AF_06/2014 | 475.135 | m2 |  |  | 0
13.5 | SINAPI | 88488 | APLICAÇÃO MANUAL DE PINTURA COM TINTA LÁTEX ACRÍLICA EM TETO, DUAS DEMÃOS. AF_06/2014 | 309.8818 | m2 |  |  | 0
13.6 | SINAPI | 74064/002 | FUNDO ANTICORROSIVO A BASE DE OXIDO DE FERRO (ZARCAO), UMA DEMAO | 295.26 | m2 |  |  | 0
13.7 | SINAPI | 88495 | APLICAÇÃO E LIXAMENTO DE MASSA LÁTEX EM PAREDES, UMA DEMÃO. AF_06/2014 | 78.47 | m2 |  |  | 0
13.8 | SINAPI | 88494 | APLICAÇÃO E LIXAMENTO DE MASSA LÁTEX EM TETO, UMA DEMÃO. AF_06/2014 | 23.315 | m2 |  |  | 0
13.9 | SINAPI | 73924/002 | PINTURA ESMALTE ACETINADO, DUAS DEMAOS, SOBRE SUPERFICIE METALICA | 305.34 | m2 |  |  | 0
13.10 | AGETOP | 261548 | PINTURA ESMALTE 1 DEMÃO EM PAREDE SEM SELADOR | 360.2025 | m2 |  |  | 0
13.11 | SINAPI | 74245/001 | PINTURA ACRILICA EM PISO CIMENTADO DUAS DEMAOS | 110.88 | m2 |  |  | 0
13.12 | SINAPI | 88415 | APLICAÇÃO MANUAL DE FUNDO SELADOR ACRÍLICO EM PAREDES EXTERNAS DE CASAS. AF_06/2014 | 318.465 | m2 |  |  | 0
TOTAL | [7 empty] | 0 | 0
GRUPO DE SERVIÇO:189 - DIVERSOS
14.1 | SINAPI | 98504 | PLANTIO DE GRAMA EM PLACAS. AF_05/2018 | 17.921 | m2 |  |  | 0
14.2 | SINAPI | 98509 | PLANTIO DE ARBUSTO OU CERCA VIVA. AF_05/2018 | 3 | unid. |  |  | 0
14.3 | SINAPI | 98510 | PLANTIO DE ÁRVORE ORNAMENTAL COM ALTURA DE MUDA MENOR OU IGUAL A 2,00 M. AF_05/2018 | 10 | unid. |  |  | 0
14.4 | SINAPI | 92396 | EXECUÇÃO DE PASSEIO EM PISO INTERTRAVADO, COM BLOCO RETANGULAR COR NATURAL DE 20 X 10 CM, ESPESSURA 6 CM. AF_12/2015 | 327.36 | m2 |  |  | 0
14.5 | AGETOP | 270312 | MURO DE ALVENARIA TIJOLO FURADO 1/2 VEZ ( H=2,50M) COM FUNDAÇÃO - SEM REVESTIMENTOS (PADRÃO AGETOP) | 55.5475 | m2 |  |  | 0
14.6 | AGETOP | 270501 | LIMPEZA FINAL DE OBRA - (OBRAS CIVIS) | 359.1 | m2 |  |  | 0
14.7 | SINAPI | 10848 | PLACA DE INAUGURACAO METALICA, *40* CM X *60* CM | 1 | unid. |  |  | 0
14.8 | SINAPI | 86957 | MÃO FRANCESA EM BARRA DE FERRO CHATO RETANGULAR 2" X 1/4", REFORÇADA, 40 X 30 CM | 21 | unid. |  |  | 0
14.9 | AGETOP | 271608 | BANCADA DE GRANITO C/ESPELHO | 2.35 | m2 |  |  | 0
14.10 | SINAPI | 86889 | BANCADA DE GRANITO CINZA POLIDO PARA PIA DE COZINHA 1,50 X 0,60 M - FORNECIMENTO E INSTALAÇÃO. AF_12/2013 | 4 | unid. |  |  | 0
TOTAL | [7 empty] | 0 | 0
TOTAIS
TOTAL : | [7 empty] | 0
BDI (26,65%): | [7 empty] | 0
TOTAL COM BDI : | [7 empty] | 0

## MEMÓRIA DE CÁLCULO
MEMÓRIA DE CÁLCULO -UBS COPACABANA
END.: RUA 7 ESQ. C/ A RUA PARALELA IV, BAIRRO COPACABANA - CATALÃO GO
SINAPI GOIAS-DEZEMBRO 2018
AGETOP 133 - CUSTOS DE OBRAS CIVIS - DEZEMBRO/2018 - DESONERADA
ITEM | DESCRIÇÃO | UNIDADE | MEMÓRIA DE CÁLCULO
GRUPO DE SERVIÇO: 164 - SERVIÇOS PRELIMINARES
1.1 | REMOÇÃO DE JANELAS, DE FORMA MANUAL, SEM REAPROVEITAMENTO. AF_12/2017 | m2 | Quantidade | Altura | Comprimento | TOTAL
1.1.1 | Sala de Utilidades |  | 1 | 1.15 | 1.8 | 2.07
TOTAL | [5 empty] | 2.07
1.2 | CORTE DE CAPOEIRA FINA A FOICE | m2 | TERRENO | CONSTRUÇÃO |  | TOTAL
1.2.1 | ÁREA EXTERNA |  | 1221.35 | 359.8 |  | 861.55
TOTAL | [5 empty] | 861.55
1.3 | PLACA DE OBRA EM CHAPA DE ACO GALVANIZADO | m2 | Comprimento | Altura |  | TOTAL
1.3.1 | Placa de obra |  | 2 | 1.5 |  | 3
TOTAL | [5 empty] | 3
GRUPO DE SERVIÇO: 165 - TRANSPORTES
2.1 | CARGA MANUAL DE ENTULHO EM CAMINHAO BASCULANTE 6 M3 | m3 | PORCENTAGEM DE 7% | CONSTRUÇÃO |  | TOTAL
2.1.1 | Área de construção | m2 | 0.07 | 359.8 |  | 25.186
TOTAL | [5 empty] | 25.186
2.2 | TRANSPORTE DE ENTULHO COM CAMINHAO BASCULANTE 6 M3, RODOVIA PAVIMENTADA, DMT 0,5 A 1,0 KM | m3 | PORCENTAGEM DE 7% | CONSTRUÇÃO |  | TOTAL
2.2.1 | Área de construção | m2 | 0.07 | 359.8 |  | 25.186
TOTAL | [5 empty] | 25.186
GRUPO DE SERVIÇO: 169 - INST. ELÉT./TELEFÔNICA/CABEAMENTO ESTRUTURADO
3.1 | CABO DE COBRE FLEXÍVEL ISOLADO, 16 MM², ANTI-CHAMA 450/750 V, PARA CIRCUITOS TERMINAIS - FORNECIMENTO E INSTALAÇÃO. AF_12/2015 | M | Quantidade
3.1.1 | Vide Projeto elétrico |  | 61.1
TOTAL | [5 empty] | 61.1
3.2 | CABO DE COBRE FLEXÍVEL ISOLADO, 25 MM², ANTI-CHAMA 450/750 V, PARA DISTRIBUIÇÃO - FORNECIMENTO E INSTALAÇÃO. AF_12/2015 | M | Quantidade
3.2.1 | Vide Projeto elétrico |  | 244.2
TOTAL | [5 empty] | 244.2
3.3 | CABO ELETRÔNICO CATEGORIA 6, INSTALADO EM EDIFICAÇÃO INSTITUCIONAL - F ORNECIMENTO E INSTALAÇÃO. AF_03/2018 | M | Quantidade
3.3.1 | Vide Projeto elétrico |  | 17
TOTAL | [5 empty] | 17
3.4 | DISJUNTOR TERMOMAGNETICO MONOPOLAR PADRAO NEMA (AMERICANO) 10 A 30A 240V, FORNECIMENTO E INSTALACAO | Un | Quantidade
3.4.1 | Vide Projeto elétrico |  | 34
TOTAL | [5 empty] | 34
3.5 | DISJUNTOR TERMOMAGNETICO MONOPOLAR PADRAO NEMA (AMERICANO) 35 A 50A 240V, FORNECIMENTO E INSTALACAO | Un | Quantidade
3.5.1 | Vide Projeto elétrico |  | 1
TOTAL | [5 empty] | 1
3.6 | DISJUNTOR TERMOMAGNETICO TRIPOLAR PADRAO NEMA (AMERICANO) 10 A 50A 240V, FORNECIMENTO E INSTALACAO | Un | Quantidade
3.6.1 | Vide Projeto elétrico |  | 4
TOTAL | [5 empty] | 4
3.7 | DISJUNTOR TERMOMAGNETICO TRIPOLAR PADRAO NEMA (AMERICANO) 60 A 100A 240V, FORNECIMENTO E INSTALACAO | Un | Quantidade
3.7.1 | Vide Projeto elétrico |  | 1
TOTAL | [5 empty] | 1
3.8 | DISPOSITIVO DPS CLASSE II, 1 POLO, TENSAO MAXIMA DE 275 V, CORRENTE MAXIMA DE *45* KA (TIPO AC) | Un | Quantidade
3.8.1 | Vide Projeto elétrico |  | 2
TOTAL | [5 empty] | 2
3.9 | CABO DE COBRE FLEXÍVEL ISOLADO, 1,5 MM², ANTI-CHAMA 450/750 V, PARA CIRCUITOS TERMINAIS - FORNECIMENTO E INSTALAÇÃO. AF_12/2015 | m | Quantidade
3.9.1 | Vide Projeto elétrico |  | 545.7
TOTAL | [5 empty] | 545.7
3.10 | CABO DE COBRE FLEXÍVEL ISOLADO, 2,5 MM², ANTI-CHAMA 450/750 V, PARA CIRCUITOS TERMINAIS - FORNECIMENTO E INSTALAÇÃO. AF_12/2015 | m | Quantidade
3.10.1 | Vide Projeto elétrico |  | 1756
TOTAL | [5 empty] | 1756
3.11 | CABO DE COBRE FLEXÍVEL ISOLADO, 4 MM², ANTI-CHAMA 450/750 V, PARA CIRCUITOS TERMINAIS - FORNECIMENTO E INSTALAÇÃO. AF_12/2015 | m | Quantidade
3.11.1 | Vide Projeto elétrico |  | 29.4
TOTAL | [5 empty] | 29.4
3.12 | CABO DE COBRE FLEXÍVEL ISOLADO, 6 MM², ANTI-CHAMA 450/750 V, PARA CIRCUITOS TERMINAIS - FORNECIMENTO E INSTALAÇÃO. AF_12/2015 | M | Quantidade
3.12.1 | Vide Projeto elétrico |  | 150.7
TOTAL | [5 empty] | 150.7
3.13 | CABO DE COBRE FLEXÍVEL ISOLADO, 10 MM², ANTI-CHAMA 450/750 V, PARA CIRCUITOS TERMINAIS - FORNECIMENTO E INSTALAÇÃO. AF_12/2015 | M | Quantidade
3.13.1 | Vide Projeto elétrico |  | 56.9
TOTAL | [5 empty] | 56.9
3.14 | HASTE DE ATERRAMENTO 5/8 PARA SPDA - FORNECIMENTO E INSTALAÇÃO. AF_12 /2017 | Un | Quantidade
3.14.1 | Vide Projeto elétrico |  | 3
TOTAL | [5 empty] | 3
3.15 | INTERRUPTOR PARALELO (1 MÓDULO), 10A/250V, INCLUINDO SUPORTE E PLACA - FORNECIMENTO E INSTALAÇÃO. AF_12/2015 | Un | Quantidade
3.15.1 | Recepção e espera |  | 2
3.15.2 | Circulação |  | 6
TOTAL | [5 empty] | 8
3.16 | INTERRUPTOR SIMPLES (1 MÓDULO), 10A/250V, INCLUINDO SUPORTE E PLACA - FORNECIMENTO E INSTALAÇÃO. AF_12/2015 | Un | Quantidade
3.16.1 | Sanitário PCD Feminino |  | 1
3.16.2 | Sanitário PCD Masculino |  | 1
3.16.3 | Inalação coletiva |  | 1
3.16.4 | Banheiro PCD |  | 1
3.16.5 | DML |  | 1
3.16.6 | Farmácia |  | 1
3.16.7 | Sanitário PCD |  | 1
3.16.8 | Almoxarifado |  | 1
3.16.9 | Sala de administração e gerência |  | 1
3.16.10 | Sala de esterelização e guarda de materiais |  | 1
3.16.11 | Sala de utilidades |  | 1
3.16.12 | Copa |  | 1
3.16.13 | Banheiro func. feminino |  | 1
3.16.14 | Banheiro func. Masculino |  | 1
TOTAL | [5 empty] | 14
3.17 | INTERRUPTOR SIMPLES (2 MÓDULOS), 10A/250V, INCLUINDO SUPORTE E PLACA - FORNECIMENTO E INSTALAÇÃO. AF_12/2015 | Un | Quantidade
3.17.1 | Sala de observação |  | 1
3.17.2 | Atividades coletivas |  | 1
3.17.3 | Consultório indiferenciado 1 |  | 1
3.17.4 | Sala de imunização |  | 1
3.17.5 | Consultório indiferenciado 2 |  | 1
3.17.6 | Farmácia |  | 1
3.17.7 | Sala de curativos |  | 1
3.17.8 | Sala de procedimentos |  | 1
3.17.9 | Consultório diferenciado |  | 1
TOTAL | [5 empty] | 9
3.18 | INTERRUPTOR SIMPLES (3 MÓDULOS), 10A/250V, INCLUINDO SUPORTE E PLACA - FORNECIMENTO E INSTALAÇÃO. AF_12/2015 | Un | Quantidade
3.18.1 | Consultório odontológico |  | 1
TOTAL | [5 empty] | 1
3.19 | INTERRUPTOR DIFERENCIAL RESIDUAL (D.R.) TETRAPOLAR DE 63A-30mA | Un | Quantidade
3.19.1 | Vide Projeto elétrico |  | 2
TOTAL | [5 empty] | 2
3.20 | LÂMPADA TUBULAR FLUORESCENTE T8 DE 32/36 W, BASE G13 - FORNECIMENTO E INSTALAÇÃO. AF_11/2017_P | un | Quantidade
3.20.1 | Recepção e espera |  | 6
3.20.2 | Consultório odontológico |  | 6
3.20.3 | Inalação coletiva |  | 2
3.20.4 | Sala de observação |  | 4
3.20.5 | Banheiro PCD |  | 2
3.20.6 | Circulação |  | 20
3.20.7 | Atividades coletivas |  | 8
3.20.8 | Consultório indiferenciado 1 |  | 4
3.20.9 | Sala de imunização |  | 4
3.20.10 | Consultório indiferenciado 2 |  | 4
3.20.11 | Farmácia |  | 4
3.20.12 | Sala de curativos |  | 4
3.20.13 | Sala de procedimentos |  | 4
3.20.14 | Consultório diferenciado |  | 4
3.20.15 | Sala de administração e gerência |  | 2
3.20.16 | Sala de esterelização e guarda de materiais |  | 4
3.20.17 | Sala de utilidades |  | 2
3.20.18 | Copa |  | 2
3.20.19 | Banheiro func. feminino |  | 2
3.20.20 | Banheiro func. Masculino |  | 2
TOTAL | [5 empty] | 90
3.21 | LÂMPADA COMPACTA FLUORESCENTE DE 15 W, BASE E27 - FORNECIMENTO E INSTALAÇÃO. AF_11/2017 | Un | Quantidade
3.21.1 | Sanitário PCD Feminino |  | 1
3.21.2 | Sanitário PCD Masculino |  | 1
3.21.3 | DML |  | 1
3.21.4 | Farmácia |  | 1
3.21.5 | Sanitário PCD |  | 1
3.21.6 | Almoxarifado |  | 1
TOTAL | [5 empty] | 6
3.22 | LUMINÁRIA DE EMERGÊNCIA - FORNECIMENTO E INSTALAÇÃO. AF_11/2017' | Un | Quantidade
3.22.1 | Recepção e espera |  | 1
3.22.2 | Circulação |  | 2
TOTAL | [5 empty] | 3
3.23 | LUMINÁRIAS TIPO CALHA, DE SOBREPOR, COM REATORES DE PARTIDA RÁPIDA E ÂMPADAS FLUORESCENTES 2X2X36W, COMPLETAS, FORNECIMENTO E INSTALAÇÃO | Un | Quantidade
3.23.1 | Recepção e espera |  | 3
3.23.2 | Consultório odontológico |  | 3
3.23.3 | Inalação coletiva |  | 1
3.23.4 | Sala de observação |  | 2
3.23.5 | Banheiro PCD |  | 1
3.23.6 | Circulação |  | 10
3.23.7 | Atividades coletivas |  | 4
3.23.8 | Consultório indiferenciado 1 |  | 2
3.23.9 | Sala de imunização |  | 2
3.23.10 | Consultório indiferenciado 2 |  | 2
3.23.11 | Farmácia |  | 2
3.23.12 | Sala de curativos |  | 2
3.23.13 | Sala de procedimentos |  | 2
3.23.14 | Consultório diferenciado |  | 2
3.23.15 | Sala de administração e gerência |  | 1
3.23.16 | Sala de esterelização e guarda de materiais |  | 2
3.23.17 | Sala de utilidades |  | 1
3.23.18 | Copa |  | 1
3.23.19 | Banheiro func. feminino |  | 1
3.23.20 | Banheiro func. Masculino |  | 1
TOTAL | [5 empty] | 45
3.24 | LUMINÁRIA TIPO SPOT, DE SOBREPOR, COM 1 LÂMPADA DE 15 W - FORNECIMENTO E INSTALAÇÃO. AF_11/2017 | un | Quantidade
3.24.1 | Sanitário PCD Feminino |  | 1
3.24.2 | Sanitário PCD Masculino |  | 1
3.24.3 | DML |  | 1
3.24.4 | Farmácia |  | 1
3.24.5 | Sanitário PCD |  | 1
3.24.6 | Almoxarifado |  | 1
3.24.7 | Área externa |  | 21
TOTAL | [5 empty] | 27
3.25 | LUMINÁRIA ARANDELA TIPO TARTARUGA, COM GRADE, PARA 1 LÂMPADA DE 15 W - FORNECIMENTO E INSTALAÇÃO. AF_11/2017 | un | Quantidade
3.25.1 | Área externa |  | 16
TOTAL | [5 empty] | 16
3.26 | SUPORTE PARAFUSADO COM PLACA DE ENCAIXE 4" X 2" BAIXO (0,30 M DO PISO) PARA PONTO ELÉTRICO - FORNECIMENTO E INSTALAÇÃO. AF_12/2015 | un | Quantidade
3.26.1 | Recepção e espera |  | 5
3.26.2 | Consultório odontológico |  | 6
3.26.3 | Inalação coletiva |  | 1
3.26.4 | Atividades coletivas |  | 4
3.26.5 | Consultório indiferenciado 1 |  | 1
3.26.6 | Sala de imunização |  | 2
3.26.7 | Consultório indiferenciado 2 |  | 3
3.26.8 | Farmácia |  | 3
3.26.9 | Sala de curativos |  | 2
3.26.10 | Sala de procedimentos |  | 1
3.26.11 | Consultório diferenciado |  | 1
3.26.12 | Sala de administração e gerência |  | 3
3.26.13 | Sala de utilidades |  | 1
3.26.14 | Copa |  | 1
TOTAL | [5 empty] | 34
3.27 | TOMADA ALTA DE EMBUTIR (1 MÓDULO), 2P+T 20 A, INCLUINDO SUPORTE E PLACA - FORNECIMENTO E INSTALAÇÃO. AF_12/2015 | Un | Quantidade
3.27.1 | Recepção e espera |  | 1
3.27.2 | Consultório odontológico |  | 1
3.27.3 | Inalação coletiva |  | 1
3.27.4 | Sala de observação |  | 1
3.27.5 | Banheiro PCD |  | 1
3.27.6 | Circulação |  | 2
3.27.7 | Atividades coletivas |  | 1
3.27.8 | Consultório indiferenciado 1 |  | 1
3.27.9 | Consultório indiferenciado 2 |  | 1
3.27.10 | Farmácia |  | 1
3.27.11 | Sala de curativos |  | 1
3.27.12 | Sala de procedimentos |  | 1
3.27.13 | Consultório diferenciado |  | 1
3.27.14 | Sala de administração e gerência |  | 1
3.27.15 | Banheiro func. feminino |  | 1
3.27.16 | Banheiro func. Masculino |  | 1
TOTAL | [5 empty] | 17
3.28 | TOMADA BAIXA DE EMBUTIR (1 MÓDULO), 2P+T 20 A, INCLUINDO SUPORTE E PLACA - FORNECIMENTO E INSTALAÇÃO. AF_12/2015 | Un | Quantidade
3.28.1 | Recepção e espera |  | 1
3.28.2 | Sanitário PCD Feminino |  | 1
3.28.3 | Sanitário PCD Masculino |  | 1
3.28.4 | Consultório odontológico |  | 1
3.28.5 | Inalação coletiva |  | 6
3.28.6 | Sala de observação |  | 4
3.28.7 | DML |  | 1
3.28.8 | Circulação |  | 3
3.28.9 | Atividades coletivas |  | 3
3.28.10 | Consultório indiferenciado 1 |  | 4
3.28.11 | Sala de imunização |  | 1
3.28.12 | Consultório indiferenciado 2 |  | 2
3.28.13 | Farmácia |  | 4
3.28.14 | Sala de curativos |  | 2
3.28.15 | Sala de procedimentos |  | 2
3.28.16 | Consultório diferenciado |  | 2
3.28.17 | Sanitário PCD |  | 1
3.28.18 | Almoxarifado |  | 1
3.28.19 | Sala de administração e gerência |  | 2
3.28.20 | Sala de esterelização e guarda de materiais |  | 5
3.28.21 | Sala de utilidades |  | 5
3.28.22 | Copa |  | 3
3.28.23 | Banheiro func. feminino |  | 2
3.28.24 | Banheiro func. Masculino |  | 2
TOTAL | [5 empty] | 59
3.29 | TOMADA MÉDIA DE EMBUTIR (1 MÓDULO), 2P+T 10 A, INCLUINDO SUPORTE E PLA CA - FORNECIMENTO E INSTALAÇÃO. AF_12/2015 | Un | Quantidade
3.29.1 | Recepção e espera |  | 2
TOTAL | [5 empty] | 2
3.30 | TOMADA PARA TELEFONE RJ11 - FORNECIMENTO E INSTALAÇÃO. AF_03/2018 19,63 | Un | Quantidade
3.30.1 | Recepção e espera |  | 1
3.30.2 | Consultório indiferenciado 1 |  | 1
3.30.3 | Sala de imunização |  | 1
3.30.4 | Consultório indiferenciado 2 |  | 1
3.30.5 | Farmácia |  | 1
3.30.6 | Consultório diferenciado |  | 1
TOTAL | [5 empty] | 6
3.31 | TOMADA DE REDE RJ45 - FORNECIMENTO E INSTALAÇÃO. AF_03/2018 | Un | Quantidade
3.31.1 | Recepção e espera |  | 2
3.31.2 | Consultório indiferenciado 1 |  | 1
3.31.3 | Sala de imunização |  | 1
3.31.4 | Consultório indiferenciado 2 |  | 1
3.31.5 | Farmácia |  | 1
3.31.6 | Consultório diferenciado |  | 1
3.31.7 | Sala de administração e gerência |  | 1
TOTAL | [5 empty] | 8
GRUPO DE SERVIÇO: 170 - INSTALAÇÕES HIDROSSANITÁRIAS
4.1 | VASO SANITARIO SIFONADO CONVENCIONAL COM LOUÇA BRANCA, INCLUSO CONJUNTO DE LIGAÇÃO PARA BACIA SANITÁRIA AJUSTÁVEL - FORNECIMENTO E INSTALAÇÃO. AF_10 | un | Quantidade
4.4.1 | Banheiro Funcionário Masculino |  | 1
4.4.2 | Banheiro Funcionário Feminino |  | 1
| TOTAL |  |  |  |  | 2
4.2 | VASO SANITARIO SIFONADO CONVENCIONAL PARA PCD SEM FURO FRONTAL COM LOUÇA BRANCA SEM ASSENTO, INCLUSO CONJUNTO DE LIGAÇÃO PARA BACIA SANITÁRIA AJUSTÁVEL - FORNECIMENTO E INSTALAÇÃO. AF_10/2016 | un | Quantidade
4.2.1 | Sanitário PCD Masculino |  | 1
4.2.2 | Sanitário PCD Feminino |  | 1
4.2.3 | Banheiro PCD |  | 1
4.2.4 | Sanitário PCD |  | 1
| TOTAL |  |  |  |  | 4
4.3 | ANEL DE VEDAÇÃO PARA VASO SANITÁRIO | Un | Quantidade
4.3.1 | Banheiro Funcionário Masculino |  | 1
4.3.2 | Banheiro Funcionário Feminino |  | 1
4.3.3 | Sanitário PCD Masculino |  | 1
4.3.4 | Sanitário PCD Feminino |  | 1
4.3.5 | Banheiro PCD |  | 1
4.3.6 | Sanitário PCD |  | 1
TOTAL | [5 empty] | 6
4.4 | CONJUNTO DE FIXACAO P/VASO SANITARIO (PAR) | CJ | Quantidade
4.4.1 | Banheiro Funcionário Masculino |  | 1
4.4.2 | Banheiro Funcionário Feminino |  | 1
4.4.3 | Sanitário PCD Masculino |  | 1
4.4.4 | Sanitário PCD Feminino |  | 1
4.4.5 | Banheiro PCD |  | 1
4.4.6 | Sanitário PCD |  | 1
TOTAL | [5 empty] | 6
4.5 | ASSENTO SANITARIO DE PLASTICO, TIPO CONVENCIONAL | Un | Quantidade
4.5.1 | Banheiro Funcionário Masculino |  | 1
4.5.2 | Banheiro Funcionário Feminino |  | 1
4.5.3 | Sanitário PCD Masculino |  | 1
4.5.4 | Sanitário PCD Feminino |  | 1
4.5.5 | Banheiro PCD |  | 1
4.5.6 | Sanitário PCD |  | 1
TOTAL | [5 empty] | 6
4.6 | PAPELEIRA DE PAREDE EM METAL CROMADO SEM TAMPA, INCLUSO FIXAÇÃO. AF_10'/2016 | Un | Quantidade
4.6.1 | Banheiro Funcionário Masculino |  | 1
4.6.2 | Banheiro Funcionário Feminino |  | 1
4.6.3 | Sanitário PCD Masculino |  | 1
4.6.4 | Sanitário PCD Feminino |  | 1
4.6.5 | Banheiro PCD |  | 1
4.6.6 | Sanitário PCD |  | 1
TOTAL | [5 empty] | 6
4.7 | LAVATÓRIO LOUÇA BRANCA SUSPENSO, 29,5 X 39CM OU EQUIVALENTE, PADRÃO POPULAR, INCLUSO SIFÃO FLEXÍVEL EM PVC, VÁLVULA E ENGATE FLEXÍVEL 30CM EM PLÁSTICO E TORNEIRA CROMADA DE MESA, PADRÃO POPULAR - FORNECIMENTO E INSTALAÇÃO. AF_12/2013 | Un | Quantidade
4.7.1 | Banheiro Funcionário Masculino |  | 1
4.7.2 | Banheiro Funcionário Feminino |  | 1
4.7.3 | Consultório Diferenciado |  | 1
4.7.4 | Sala de Imunização |  | 1
4.7.5 | Consultório Indiferenciado 1 |  | 1
4.7.6 | Consultório Indiferenciado 2 |  | 1
4.7.7 | Consultório Odontológico |  | 1
4.7.8 | Banheiro PCD |  | 1
4.7.9 | Banheiro PCD |  | 1
4.7.10 | Sanitário PCD Masculino |  | 2
4.7.11 | Sanitário PCD Feminino |  | 1
TOTAL | [5 empty] | 12
4.8 | SIFÃO DO TIPO FLEXÍVEL EM PVC 1 X 1.1/2 - FORNECIMENTO E INSTALAÇÃO. | Un | Quantidade
4.8.1 | Atividades Coletivas |  | 3
TOTAL | [5 empty] | 3
4.9 | TORNEIRA CROMADA DE MESA, 1/2" OU 3/4", PARA LAVATÓRIO, PADRÃO POPULAR- FORNECIMENTO E INSTALAÇÃO. AF_12/2013 | Un | Quantidade
4.9.1 | Atividades Coletivas |  | 3
TOTAL | [5 empty] | 3
4.10 | CUBA DE EMBUTIR OVAL EM LOUÇA BRANCA, 35 X 50CM OU EQUIVALENTE - FORNECIMENTO E INSTALAÇÃO. AF_12/2013 | un | Quantidade
4.10.1 | Atividades Coletivas |  | 3
TOTAL | [5 empty] | 3
4.11 | TORNEIRA CROMADA LONGA, DE PAREDE, 1/2" OU 3/4", PARA PIA DE COZINHA, PADRÃO POPULAR - FORNECIMENTO E INSTALAÇÃO. AF_12/2013 | un | Quantidade
4.11.1 | Copa |  | 1
4.11.2 | Sala de Utilidades |  | 1
4.11.3 | Sala de Esterelização e Guarda de Material |  | 1
4.11.4 | Sala de Imunização |  | 1
4.11.5 | Sala de Procedimentos |  | 1
4.11.6 | Sala de Curativos |  | 1
4.11.7 | Sala de Observação |  | 1
4.11.8 | Inalação Coletiva |  | 1
TOTAL | [5 empty] | 8
4.12 | CUBA DE EMBUTIR DE AÇO INOXIDÁVEL MÉDIA, INCLUSO VÁLVULA TIPO AMERICANA E SIFÃO TIPO GARRAFA EM METAL CROMADO - FORNECIMENTO E INSTALAÇÃO. AF_12/2013 | Un | Quantidade
4.12.1 | Sala de Utilidades |  | 1
4.12.2 | Copa |  | 1
4.12.3 | Sala de Esterelização e Guarda de Material |  | 1
4.12.4 | Sala de Imunização |  | 1
4.12.5 | Sala de Procedimentos |  | 1
4.12.6 | Sala de Curativos |  | 1
4.12.7 | Inalação Coletiva |  | 1
4.12.8 | Sala de Observação |  | 1
TOTAL | [5 empty] | 8
4.13 | CHUVEIRO ELETRICO COMUM CORPO PLASTICO TIPO DUCHA, FORNECIMENTO E INSTALACAO | Un | Quantidade
4.13.1 | Banheiro Funcionário Masculino |  | 1
4.13.2 | Banheiro Funcionário Feminino |  | 1
4.13.3 | Banheiro PCD |  | 1
TOTAL | [5 empty] | 3
4.14 | TANQUE ACO INOXIDAVEL (ACO 304) COM ESFREGADOR E VALVULA, DE *50 X 40 X 22* CM | Un | Quantidade
4.14.1 | DML |  | 1
TOTAL | [5 empty] | 1
4.15 | TORNEIRA CROMADA 1/2" OU 3/4" PARA TANQUE, PADRÃO POPULAR - FORNECIMEN TO E INSTALAÇÃO. AF_12/2013 | Un | Quantidade
4.15.1 | DML |  | 1
TOTAL | [5 empty] | 1
4.16 | SIFAO P/TANQUE 1" X 1.1/2" - PVC | Un | Quantidade
4.16.1 | DML |  | 1
TOTAL | [5 empty] | 1
4.17 | CAIXA DE AREIA 40X40X40CM EM ALVENARIA - EXECUÇÃO | un | Quantidade
4.17.1 | Vide Projeto pluvial |  | 20
TOTAL | [5 empty] | 20
4.18 | TUBO COLETOR DE ESGOTO, PVC, JEI, DN 150 MM (NBR 7362) | M | Quantidade
4.18.1 | Vide Projeto pluvial |  | 4,70+1,60+8,45+1,30+8,85+7,40+1,60+1,20+1,75+3,90+3,90+10,70+4,70+4,65+2,90+3,00+4,60+4,60+7,10+1,65+1,75+6,15+4,95+4,45+4,75+6,15+7,00+6,55+0,60+6,15+2,75+4,60+4,70+4,80+4,05+1,20+1,65+1,75
TOTAL | [5 empty] | 162.55
4.19 | TOALHEIRO PLASTICO TIPO DISPENSER PARA PAPEL TOALHA INTERFOLHADO | Un | Quantidade
4.19.1 | Banheiro Funcionário Masculino |  | 1
4.19.2 | Banheiro Funcionário Feminino |  | 1
4.19.3 | Sanitário PCD |  | 1
4.19.4 | Consultório Diferenciado |  | 1
4.19.5 | Sala de Imunização |  | 1
4.19.6 | Consultório Indiferenciado 1 |  | 1
4.19.7 | Consultório Indiferenciado 2 |  | 1
4.19.8 | Sanitário PCD Masculino |  | 1
4.19.9 | Sanitário PCD Feminino |  | 1
4.19.10 | Consultório Odontológico |  | 2
4.19.11 | Banheiro PCD |  | 1
4.19.12 | Atividades Coletivas |  | 1
4.19.13 | Sala de Utilidades |  | 1
4.19.14 | Sala de Esterelização e Guarda de Material |  | 1
4.19.15 | Sala de Procedimentos |  | 1
4.19.16 | Sala de Curativos |  | 1
4.19.17 | Inalação Coletiva |  | 1
4.19.18 | Sala de Observação |  | 1
4.19.19 | Atividades Coletivas |  | 1
TOTAL | [5 empty] | 20
4.20 | CONE PARA EXPURGO EM AÇO INOX COM TAMPA E GRELHA - L=500MM X C=500MM, ALTURA ATÉ 300MM E SAÍDA D=100MM | Un | Quantidade
4.20.1 | Sala de Utilidades |  | 1
TOTAL | [5 empty] | 1
GRUPO DE SERVIÇO: 178 - COBERTURAS
5.1 | CALHA EM CHAPA DE AÇO GALVANIZADO NÚMERO 24, DESENVOLVIMENTO DE 33 CM,INCLUSO TRANSPORTE VERTICAL. AF_06/2016 | m2 | Quantidade |  |  | Total
5.1.1 | Pingadeira para área de resíduos |  | 2,00+3,30+2,00+3,30 |  |  | 10.6
5.1.2 | Pingadeira para gerador de energia |  | 2,00+4,00+2,00+4,00 |  |  | 12
TOTAL | [5 empty] | 22.6
5.2 | RUFO EM CHAPA DE AÇO GALVANIZADO NÚMERO 24, CORTE DE 25 CM, INCLUSO TRANSPORTE VERTICAL. AF_06/2016 | m | Quantidade |  |  | Total
5.2.1 | Área de resíduos |  | 2,00+3,30+2,00 |  |  | 7.3
5.2.2 | Gerador de energia |  | 2,00+4,00+2,00 |  |  | 8
TOTAL | [5 empty] | 15.3
5.3 | TELHAMENTO COM TELHA ONDULADA DE FIBROCIMENTO E = 6 MM, COM RECOBRIMEN TO LATERAL DE 1 1/4 DE ONDA PARA TELHADO COM INCLINAÇÃO MÁXIMA DE 10° | m2 | Quantidade
5.3.1 | Área de resíduos |  | 2,00*3,30 |  |  | 6.6
5.3.2 | Gerador de energia |  | 2,00*4,00 |  |  | 8
5.3.3 | UBS-Telhas quebradas |  | 1,10*2,44*3,00 |  |  | 8.052
TOTAL | [5 empty] | 22.652
5.4 | SELANTE TIPO VEDA CALHA PARA METAL E FIBROCIMENTO | KG | Quantidade
5.4.1 | Vedar todas as calhas e rufos da UBS |  | 1
TOTAL | [5 empty] | 1
GRUPO DE SERVIÇO: 179 - ESQUADRIAS DE MADEIRAS
6.1 | ALIZAR / GUARNIÇÃO DE 5X1,5CM PARA PORTA DE 80X210CM FIXADO COM PREGOS , PADRÃO MÉDIO - FORNECIMENTO E INSTALAÇÃO. AF_08/2015 | m | QUANTIDADE DE PORTAS |  |  | TOTAL
6.1.1 | Portas 80x210 |  | 4 |  |  | 4
TOTAL | [5 empty] | 4
6.2 | ALIZAR / GUARNIÇÃO DE 5X1,5CM PARA PORTA DE 90X210CM FIXADO COM PREGOS PADRÃO MÉDIO - FORNECIMENTO E INSTALAÇÃO. AF_08/2015 | m | QUANTIDADE DE PORTAS |  |  | TOTAL
6.2.1 | Portas 90x210 |  | 16 |  |  | 16
TOTAL | [5 empty] | 16
6.3 | ALIZAR | m | LARGURA | ALTURA | QUANTIDADE DE PORTAS | TOTAL
6.3.1 | Portas 100x210 |  | 1 | 2.1 | 3 | 31.2
TOTAL | [5 empty] | 31.2
6.4 | KIT DE PORTA DE MADEIRA PARA PINTURA, SEMI-OCA (LEVE OU MÉDIA), PADRÃO MÉDIO, 80X210CM, ESPESSURA DE 3,5CM, ITENS INCLUSOS:DOBRADIÇAS,MONTAGEM E INSTALAÇÃO DO BATENTE, FECHADURA COM EXECUÇÃO DO FURO - FORNECIMENTO E INSTALAÇÃO. AF_08/2015 | un | Quantidade
6.4.1 | Resíduo comum |  | 2
6.4.2 | Resíduo contaminado |  | 2
6.4.3 | Resíduo reciclável |  | 2
TOTAL | [5 empty] | 6
6.5 | PORTA DE MADEIRA PARA PINTURA, SEMI-OCA (LEVE OU MÉDIA), 80X210CM, ESPESSURA DE 3,5CM, INCLUSO DOBRADIÇAS - FORNECIMENTO E INSTALAÇÃO. AF_08/2015 | Un | Quantidade
6.5.1 | Banheiro Funcionário Masculino |  | 1
6.5.2 | Banheiro Funcionário Feminino |  | 1
6.5.3 | Almoxarifado |  | 1
6.5.4 | DML |  | 1
TOTAL | [5 empty] | 4
6.6 | PORTA DE MADEIRA PARA PINTURA, SEMI-OCA (LEVE OU MÉDIA), 90X210CM, ESPESSURA DE 3,5CM, INCLUSO DOBRADIÇAS - FORNECIMENTO E INSTALAÇÃO. AF_08/2015 | Un | Quantidade
6.6.1 | Farmácia |  | 1
6.6.2 | Consultório Indiferenciado 1 |  | 1
6.6.3 | Consultório Indiferenciado 2 |  | 1
6.6.4 | Sanitário PCD Masculino |  | 1
6.6.5 | Sanitário PCD Feminino |  | 1
6.6.6 | Consultório Odontológico |  | 1
6.6.7 | Inalação Coletiva |  | 1
6.6.8 | Atividades Coletivas |  | 1
6.6.9 | Consultório Diferenciado |  | 1
6.6.10 | Sanitário PCD |  | 1
6.6.11 | Sala de Imunização |  | 1
6.6.12 | Sala de Curativos |  | 1
6.6.13 | Sala de Administração e Gerência |  | 1
6.6.14 | Sala de Esterelização e Guarda de Material |  | 1
6.6.15 | Copa |  | 1
6.6.16 | Sala de Utilidades |  | 1
TOTAL | [5 empty] | 16
6.7 | PORTA DE MADEIRA, FOLHA MEDIA (NBR 15930) DE 100 X 210 CM, E = 35 MM, NUCLEO SARRAFEADO, CAPA LISA EM HDF, ACABAMENTO EM LAMINADO NATURAL PARA VERNIZ | un | Quantidade
6.7.1 | Sala de Procedimentos |  | 1
6.7.2 | Sala de Observação |  | 1
6.7.3 | Banheiro PCD |  | 1
TOTAL | [5 empty] | 3
GRUPO DE SERVIÇO: 180 - ESQUADRIAS METÁLICAS
7.1 | JANELA DE AÇO DE CORRER, 2 FOLHAS, FIXAÇÃO COM PARAFUSO SOBRE CONTRAMARCO (EXCLUSIVE CONTRAMARCO), COM VIDROS, PADRONIZADA. AF_07/2016 | M2 | Altura | Largura | Quantidade | Total
7.1.1 | DML |  | 1.1 | 1.3 | 1 | 1.43
7.1.2 | Consultório diferenciado |  | 1.2 | 1.4 | 1 | 1.68
7.1.3 | Sala de Administração e Gerência |  | 1.15 | 1.6 | 1 | 1.84
7.1.4 | Sala de Utilidades |  | 1.15 | 1.8 | 1 | 2.07
7.1.5 | Copa |  | 1.15 | 1.4 | 1 | 1.61
TOTAL | [5 empty] | 8.63
7.2 | PORTA DE FERRO DE ABRIR TIPO BARRA CHATA, COM REQUADRO E GUARNICAO COMPLETA | m2 | Altura | Largura | Quantidade | Total
7.2.1 | Gerador de energia |  | 2.1 | 1.6 | 1 | 3.36
7.2.2 | Compressor |  | 2.1 | 1.4 | 1 | 2.94
TOTAL | [5 empty] | 6.3
7.3 | PORTAO DE FERRO COM VARA 1/2", COM REQUADRO | m2 | Altura | Largura | Quantidade | Total
7.3.1 | Entrada de ambulância |  | 2.5 | 3.5 | 1 | 8.75
7.3.2 | Saída de ambulância |  | 2.5 | 3.5 | 1 | 8.75
7.3.3 | Estacionamento dos funcionários |  | 2.5 | 3.5 | 1 | 8.75
TOTAL | [5 empty] | 26.25
7.4 | GRADE DE FERRO EM BARRA CHATA 3/16" | m2 | Altura | Largura | Quantidade | Total
7.4.1 | Frente Rua 7 |  | 2.5 | 18.75 | 1 | 46.875
7.4.2 | Frente Rua Paralela VI |  | 2.5 | 10.05 | 1 | 25.125
7.4.3 | Frente Rua Paralela VI |  | 2.5 | 8.78 | 1 | 21.95
7.4.4 | Frente para entrada |  | 2.5 | 2.5 | 2 | 12.5
TOTAL | [5 empty] | 106.45
GRUPO DE SERVIÇO: 181 - VIDROS
8.1 | VIDRO LISO COMUM TRANSPARENTE, ESPESSURA 3MM | m2 | LARGURA | ALTURA | QUANTIDADE | TOTAL
8.1.1 | Consultório Odontológico |  | 0.95 | 1 | 4 | 3.8
8.1.2 | Circulação |  | 0.25 | 0.45 | 2 | 0.225
8.1.3 | Farmácia |  | 0.95 | 1 | 2 | 1.9
8.1.4 | Sala de Curativos |  | 0.95 | 1.05 | 2 | 1.995
8.1.5 | Sala de Procedimentos |  | 0.95 | 1.05 | 1 | 0.9975
TOTAL | [5 empty] | 8.9175
8.2 | VIDRO TEMPERADO INCOLOR, ESPESSURA 10MM, FORNECIMENTO E INSTALACAO, INCLUSIVE MASSA PARA VEDACAO | m2 | LARGURA | ALTURA | QUANTIDADE | TOTAL
8.2.1 | Recepção e Espera - Porta P6 |  | 0.8 | 2.1 | 1 | 1.68
TOTAL | [5 empty] | 1.68
8.3 | ESPELHO CRISTAL, ESPESSURA 4MM, COM PARAFUSOS DE FIXACAO, SEM MOLDURA | M2 | LARGURA | ALTURA | QUANTIDADE | TOTAL
8.3.1 | Banheiros |  | 0.5 | 1 | 6 | 3
TOTAL | [5 empty] | 3
GRUPO DE SERVIÇO: 182 - REVESTIMENTO DE PAREDES
9.1 | CHAPISCO APLICADO EM ALVENARIA (SEM PRESENÇA DE VÃOS) E ESTRUTURAS DE CONCRETO DE FACHADA, COM COLHER DE PEDREIRO. ARGAMASSA TRAÇO 1:3 COM PREPARO EM BETONEIRA 400L. AF_06/2014 | m2 | Comprimento |  | ALTURA | TOTAL
9.1.1 | Muro |  | 45,00+31,15+1,58+7,82+6,95+1,30 |  | 2.5 | 234.5
TOTAL | [5 empty] | 234.5
9.2 | ARGAMASSA TRAÇO 1:7 (CIMENTO E AREIA MÉDIA) COM ADIÇÃO DE PLASTIFICANTE PARA EMBOÇO/MASSA ÚNICA/ASSENTAMENTO DE ALVENARIA DE VEDAÇÃO, PREPARO MECÂNICO COM BETONEIRA 400 L. AF_06/2014 | m2 | Comprimento | Espessura | ALTURA | TOTAL
9.2.1 | Muro |  | 45,00+31,15+1,58+7,82+6,95+1,30 | 0.02 | 2.5 | 4.69
TOTAL | [5 empty] | 4.69
GRUPO DE SERVIÇO: 184 - REVESTIMENTO DE PISO
10.1 | EXECUÇÃO DE PASSEIO (CALÇADA) OU PISO DE CONCRETO COM CONCRETO MOLDADO IN LOCO, USINADO, ACABAMENTO CONVENCIONAL, NÃO ARMADO. AF_07/2016 | m3 | Área |  | Espessura | Total
10.1.1 | Calçada para pedestre "vide layout" |  | 153.65 |  | 0.05 | 7.6825
10.1.2 | RAMPA DE ACESSIBILIDADE |  | 2 RAMPAS ( 1,80 * 1,20 * 0,05)= 0,216
TOTAL | [5 empty] | 7.8985
10.2 | LASTRO COM MATERIAL GRANULAR, APLICAÇÃO EM PISOS OU RADIERS, ESPESSURA DE *5 CM*. AF_08/2017 | m3 | Área |  | Espessura | Total
10.2.1 | Estacionamento dos funcionários "vide layout" |  | 438.95 |  | 0.05 | 21.9475
TOTAL | [5 empty] | 21.9475
10.3 | SOLEIRA EM GRANITO, LARGURA 15 CM, ESPESSURA 2,0 CM. AF_06/2018 | m | Comprimento |  |  | TOTAL
10.3.1 | Recepçao e espera |  | 3.65 |  |  | 3.65
10.3.2 | Circulação - Entrada da ambulância |  | 1.15 |  |  | 1.15
10.3.3 | Circulação |  | 1.5 |  |  | 1.5
TOTAL | [5 empty] | 6.3
10.4 | PISO DE LADRILHO HIDRÁULICO COLORIDO MODELO TÁTIL ( ALERTA OU DIRECIONAL) SEMLASTRO |  | Área
10.4.1 | RAMPA DE ACESSIBILIDADE |  | (1,40+1,40+1,40+1,20)*0,25 *2
|  |  | TOTAL |  |  | 2.7
GRUPO DE SERVIÇO: 185 - FERRAGENS
11.1 | FECHADURA DE EMBUTIR COM CILINDRO, EXTERNA, COMPLETA, ACABAMENTO PADRÃO POPULAR, INCLUSO EXECUÇÃO DE FURO - FORNECIMENTO E INSTALAÇÃO. AF_08/2015 | Un
11.1.1 | Portas 80x210 |  | 4
11.1.2 | Portas 90x210 |  | 16
11.1.3 | Portas 100x210 |  | 3
TOTAL | [5 empty] | 23
11.2 | BARRA DE APOIO EM "L", EM ACO INOX POLIDO 80 X 80 CM, DIAMETRO MINIMO 3 CM | un | Quantidade
11.2.1 | Banheiro PCD feminino |  | 2
11.2.2 | Banheiro PCD masculino |  | 2
11.2.3 | Banheiro PCD |  | 4
11.2.4 | Sanitário PCD |  | 2
TOTAL | [5 empty] | 10
GRUPO DE SERVIÇO: ADMINISTRAÇÃO - MENSALISTAS
12.1 | ENGENHEIRO CIVIL DE OBRA JUNIOR COM ENCARGOS COMPLEMENTARES | H | Quantidade
12.1.1 | Engenheiro |  | 60
TOTAL | [5 empty] | 60
12.2 | ENCARREGADO GERAL COM ENCARGOS COMPLEMENTARES | H | Quantidade
12.2.1 | Encarregado |  | 480
TOTAL | [5 empty] | 480
12.3 | VIGIA NOTURNO COM ENCARGOS COMPLEMENTARES | H | Quantidade
12.3.1 | Vigia noturno |  | 90 dias * 12h/dia (2 VIGIAS REGIME 12HX36H)
|  |  | TOTAL |  |  | 1080
GRUPO DE SERVIÇO: 188 - PINTURA
13.1 | REMOCAO DE PINTURA ANTIGA A LATEX | m2
13.1.1 | FARMÁCIA |  | COMPRIMENTO | ALTURA |  | TOTAL
| Parede (3,45+4,10=7,55) |  | 7.55 | 0.6 |  | 4.53
| SUBTOTAL |  |  |  |  | 4.53
13.1.2 | CONSULTÓRIO INDIFERENCIADO 1 |  | COMPRIMENTO | ALTURA |  | TOTAL
| Parede Com Divisa Externa |  | 2.7 | 0.5 |  | 1.35
| SUBTOTAL |  |  |  |  | 1.35
13.1.3 | CONSULTÓRIO INDIFERENCIADO 2 |  | COMPRIMENTO | ALTURA |  | TOTAL
| Parede Com Divisa Externa |  | 2.7 | 0.5 |  | 1.35
| SUBTOTAL |  |  |  |  | 1.35
13.1.4 | SALA DE CURATIVOS |  | COMPRIMENTO | ALTURA |  | TOTAL
| Parede Com Divisa Externa |  | 1.72 | 0.5 |  | 0.86
| SUBTOTAL |  |  |  |  | 0.86
13.1.5 | CONSULTÓRIO DIFERENCIADO |  | COMPRIMENTO | ALTURA |  | TOTAL
| Parede (3,45) |  | 3.45 | 0.3 |  | 3.105
| Parede Com Divisa Externa |  | 3.45 | 0.5 |  | 1.725
| Desconto de Vão de Esquadrias |  | LARGURA | ALTURA |  | TOTAL
| Desconto de vão de 1 porta (P1) |  | 0.9 | 0.5 |  | 0.45
| SUBTOTAL |  |  |  |  | 4.38
13.1.6 | SALA DE IMUNIZAÇÃO |  | COMPRIMENTO | ALTURA |  | TOTAL
| Parede (1,85) |  | 1.85 | 0.3 |  | 0.555
| Parede Com Divisa Externa |  | 1.72 | 0.5 |  | 0.86
| SUBTOTAL |  |  |  |  | 1.415
13.1.7 | SALA DE ESTERELIZAÇÃO E GUARDA DE MATERIAL |  | COMPRIMENTO | ALTURA |  | TOTAL
| Parede Com Divisa Externa |  | 2.62 | 0.5 |  | 1.31
| SUBTOTAL |  |  |  |  | 1.31
13.1.8 | SALA DE ADMINISTRAÇÃO E GERÊNCIA |  | COMPRIMENTO | ALTURA |  | TOTAL
| Parede (2,70) |  | 2.7 | 0.3 |  | 0.81
| Parede Com Divisa Externa |  | 2.8 | 0.5 |  | 1.4
| SUBTOTAL |  |  |  |  | 2.21
13.1.9 | ALMOXARIFADO |  | COMPRIMENTO | ALTURA |  | TOTAL
| Parede Com Divisa Externa |  | 1.9 | 0.5 |  | 0.95
| SUBTOTAL |  |  |  |  | 0.95
13.1.10 | CONSULTÓRIO ODONTOLÓGICO |  | COMPRIMENTO | ALTURA |  | TOTAL
| Parede Com Divisa Externa |  | 6 | 0.5 |  | 3
| SUBTOTAL |  |  |  |  | 3
13.1.11 | ATIVIDADES COLETIVAS |  | COMPRIMENTO | ALTURA |  | TOTAL
| Parede (6,00+3,45=9,45) |  | 9.45 | 0.3 |  | 2.835
| Parede Com Divisa Externa |  | 5 | 1 |  | 5
| Desconto de Vão de Esquadrias |  | LARGURA | ALTURA |  | TOTAL
| Desconto de vão de 1 porta (P1) |  | 0.9 | 0.3 |  | 0.27
| Desconto de vão de 2 janelas (J2) |  | 3 | 0.1 |  | 0.3
| SUBTOTAL |  |  |  |  | 7.265
13.1.12 | DML |  | COMPRIMENTO | ALTURA |  | TOTAL
| Parede (2,30+3,45= 5,75) |  | 5.75 | 0.3 |  | 1.725
| Parede Com Divisa Externa |  | 0.71 | 0.5 |  | 0.355
| SUBTOTAL |  |  |  |  | 2.08
13.1.13 | SALA DE OBSERVAÇÃO |  | COMPRIMENTO | ALTURA |  | TOTAL
| Parede (3,45) |  | 3.45 | 0.3 |  | 1.035
| Parede Com Divisa Externa |  | 3.05 | 0.5 |  | 1.525
| SUBTOTAL |  |  |  |  | 2.56
13.1.14 | RECEPÇÃO E ESPERA |  | COMPRIMENTO | ALTURA |  | TOTAL
| Parede (acima da soleira da entrada onde se tem acesso para a circulação 1) (H= 4,50-3,00) |  | 3.6 | 1.5 |  | 5.4
| SUBTOTAL |  |  |  |  | 5.4
13.1.15 | Sala de procedimentos |  | COMPRIMENTO | LARGURA |  | TOTAL
| Forro |  | 2.7 | 3.45 |  | 9.315
| SUBTOTAL |  |  |  |  | 9.315
13.1.16 | Gerador de energia |  | COMPRIMENTO | LARGURA |  | TOTAL
| Forro |  | 4 | 2 |  | 8
| SUBTOTAL |  |  |  |  | 8
13.1.17 | Resíduo comum |  | COMPRIMENTO | LARGURA |  | TOTAL
| Forro |  | 2 | 1 |  | 2
| SUBTOTAL |  |  |  |  | 2
13.1.18 | Resíduo contaminados |  | COMPRIMENTO | LARGURA |  | TOTAL
| Forro |  | 2 | 1 |  | 2
| SUBTOTAL |  |  |  |  | 2
13.1.19 | Resíduo reciclaveis |  | COMPRIMENTO | LARGURA |  | TOTAL
| Forro |  | 2 | 1 |  | 2
| SUBTOTAL |  |  |  |  | 2
TOTAL | [5 empty] | 61.975
13.2 | PINTURA EM VERNIZ SINTETICO BRILHANTE EM MADEIRA, TRES DEMAOS | m2 | LARGURA | ALTURA | QUANTIDADE | TOTAL
13.2.1 | Portas 0,80x2,10 |  | 2.4 | 2.1 | 10 | 50.4
13.2.2 | Portas 0,90x2,10 |  | 2.7 | 2.1 | 16 | 90.72
13.2.3 | Portas 1,00x2,10 |  | 3 | 2.1 | 3 | 18.9
| TOTAL |  |  |  |  | 160.02
13.3 | APLICAÇÃO MANUAL DE TINTA LÁTEX ACRÍLICA EM PAREDE EXTERNAS DE CASAS, DUAS DEMÃOS. AF_11/2016 | m2 | COMPRIMENTO | ALTURA |  | TOTAL
13.3.1 | Muro - Frente com Paralela VI (1,58+7,82+6,95=16,35) duas faces |  | 16.35 | 2.5 |  | 40.875
13.3.2 | Paredes do compressor (2+1,85+1,85=5,70) |  | 5.7 | 4.65 |  | 26.505
13.3.3 | Muro - Lateral esquerda (31,15) |  | 31.15 | 2.5 |  | 77.875
13.3.4 | Muro do fundo (45,00) |  | 45 | 2.5 |  | 112.5
13.3.5 | Muro - Frente para Rua 7 (1,30+1,45=2,75) |  | 2.75 | 2.5 |  | 6.875
13.3.6 | Gerador de energia (2,15+2,15+4,00+4,00=12,30) |  | 12.3 | 4.65 |  | 53.835
13.3.7 | Desconto de 1 vão P5 |  | 1.6 | 2.1
| SUBTOTAL |  |  |  |  | 318.465
13.3.8 | PAREDE EXTERNA (Frente com Paralela VI) |  | COMPRIMENTO | ALTURA |  | TOTAL
| Parede (9,95+8,68=18,63) |  | 18.63 | 4.65 |  | 86.6295
| Parede (Acesso a entrada principal (2,05+7,20+2,05=11,30) |  | 11.3 | 6.15 |  | 69.495
| Desconto de Vão de Esquadrias |  | LARGURA | ALTURA |  | TOTAL
| Desconto de vão de 1 porta (P6) |  | 3.65 | 2.1 |  | 7.665
| Desconto de vão de 7 janelas (J2) |  | 10.5 | 1.2 |  | 12.6
| Desconto de vão de 2 janelas (J4) |  | 1.6 | 0.5 |  | 0.8
| SUBTOTAL |  |  |  |  | 135.0595
13.3.9 | PAREDE EXTERNA LATERAL ESQUERDA |  | COMPRIMENTO | ALTURA |  | TOTAL
| Parede ( 6,60+1,00+1,90+7,35+0,15=17,00) |  | 17 | 4.65 |  | 79.05
| Desconto de vão de esquadrias |  | LARGURA | ALTURA |  | TOTAL
| Desconto de vão de portas (1-P5) |  | 1.6 | 2.1 |  | 3.36
| Desconto de vão de 1 janelas (J2) |  | 1.5 | 1.1 |  | 1.65
| Desconto de vão de 1 janelas (J3 ) |  | 1.2 | 1.1 |  | 1.32
| Desconto de vão de 2 janelas (J4) |  | 2.4 | 0.5 |  | 1.2
| SUBTOTAL |  |  |  |  | 71.52
13.3.10 | PAREDE EXTERNA LATERAL DIREITA (Frente com Rua 7) |  | COMPRIMENTO | ALTURA |  | TOTAL
| Parede (5,00+5,00+9,50+1,90+1,75+6,60=29,75) |  | 29.75 | 4.65 |  | 138.3375
| Desconto de Vão de Esquadrias |  | LARGURA | ALTURA |  | TOTAL
| Desconto de vão de 1 portas (P4) |  | 1.3 | 2.1 |  | 2.73
| Desconto de vão de 1 janela (J1) |  | 2 | 1.2 |  | 2.4
| Desconto de vão de 1 janela (J3) |  | 1.2 | 1.2 |  | 1.44
| Descondo de vão de 2 janelas (J4) |  | 1.6 | 0.5 |  | 0.8
| SUBTOTAL |  |  |  |  | 130.9675
13.3.11 | PAREDE - Frente com Paralela IV |  | COMPRIMENTO | ALTURA |  | TOTAL
| Parede (10,025+8,25+10,3= 28,58) |  | 28.575 | 4.65 |  | 132.8738
| Parede (4,20+4,20+4,20+4,20=16,80) |  | 16.8 | 1.3 |  | 21.84
| Desconto de Vão de Esquadrias |  | LARGURA | ALTURA |  | TOTAL
| Desconto de vão de portas (1-P4) |  | 1.2 | 2.1 |  | 2.52
| Desconto de vão de1 janelas (J1) |  | 2 | 1.2 |  | 2.4
| Descondo de vão de 1 janelas (J4) |  | 0.8 | 0.5 |  | 0.4
| Desconto de vão de 2 janela (J3) |  | 2.4 | 1.2 |  | 2.88
| SUBTOTAL |  |  |  |  | 146.5137
13.3.12 | PAREDE - Fundo |  | COMPRIMENTO | ALTURA |  | TOTAL
| Parede (10,30+8,25+10,02=28,57) |  | 28.57 | 4.65 |  | 132.8505
| Desconto de Vão de Esquadria |  | LARGURA | ALTURA |  | TOTAL
| Desconto de vão de 4 janelas (J1) |  | 8 | 1.2 |  | 9.6
| Desconto de vão de 4 janelas (J2) |  | 6 | 1.1 |  | 6.6
| Desconto de vão de 1 janela (J3) |  | 1.2 | 1.2 |  | 1.44
| Desconto de vão de portas (1-P4) |  | 1.2 | 2.1 |  | 2.52
| SUBTOTAL |  |  |  |  | 112.6905
TOTAL | [5 empty] | 915.2162
13.4 | APLICAÇÃO MANUAL DE PINTURA COM TINTA LÁTEX ACRÍLICA EM PAREDES, DUAS DEMÃOS. AF_06/2014
13.4.1 | FARMÁCIA |  | COMPRIMENTO | ALTURA |  | TOTAL
| Parede (4,10+4,10+3,45+3,45= 15,10) |  | 15.1 | 1.5 |  | 22.65
| Desconto de vão de Esquadrias |  | LARGURA | ALTURA |  | TOTAL
| Desconto de vão de 2 janelas (J2) |  | 3 | 0.6 |  | 1.8
| Desconto de vão de 1 porta (P1) (Abertura 0,90x2,10) |  | 1.8 | 0.6 |  | 1.08
| SUBTOTAL |  |  |  |  | 19.77
13.4.2 | CONSULTÓRIO INDIFERENCIADO 1 |  | COMPRIMENTO | ALTURA |  | TOTAL
| Parede (3,45+3,45+2,70+2,70= 12,30) |  | 12.3 | 1.5 |  | 18.45
| Desconto de Vão de Esquadrias |  | LARGURA | ALTURA |  | TOTAL
| Desconto de vão de 1 janela (J2) |  | 1.5 | 0.6 |  | 0.9
| Desconto de vão de 1 porta (P1) |  | 0.9 | 0.6 |  | 0.54
| SUBTOTAL |  |  |  |  | 17.01
13.4.3 | CONSULTÓRIO INDIFERENCIADO 2 |  | COMPRIMENTO | ALTURA |  | TOTAL
| Parede (3,45+3,45+2,70+2,70= 12,30) |  | 12.3 | 1.5 |  | 18.45
| Desconto de Vão de Esquadrias |  | LARGURA | ALTURA |  | TOTAL
| Desconto de vão de 1 janela (J2) |  | 1.5 | 0.6 |  | 0.9
| Desconto de vão de 1 porta (P1) |  | 0.9 | 0.6 |  | 0.54
| SUBTOTAL |  |  |  |  | 17.01
13.4.4 | SALA DE CURATIVOS |  | COMPRIMENTO | ALTURA |  | TOTAL
| Parede (1,65+3,45+1,72+2,70= 9,52) |  | 9.52 | 1.5 |  | 14.28
| Desconto de Vão de Esquadrias |  | LARGURA | ALTURA |  | TOTAL
| Desconto de vão de 1 janela (J1) |  | 2 | 0.6 |  | 1.2
| Desconto de vão de 1 porta (P1) |  | 0.9 | 0.6 |  | 0.54
| SUBTOTAL |  |  |  |  | 12.54
13.4.5 | SALA DE PROCEDIMENTOS |  | COMPRIMENTO | ALTURA |  | TOTAL
| Parede (1,65+3,45+1,72+2,70= 9,52) |  | 9.52 | 1.5 |  | 14.28
| Desconto de Vão de Esquadrias |  | LARGURA | ALTURA |  | TOTAL
| Desconto de vão de 1 janela (J1) |  | 2 | 0.6 |  | 1.2
| Desconto de vão de 1 porta (P2) |  | 1.1 | 0.6 |  | 0.66
| SUBTOTAL |  |  |  |  | 12.42
13.4.6 | SALA DE IMUNIZAÇÃO |  | COMPRIMENTO | ALTURA |  | TOTAL
| Parede (1,85+3,45+1,72+2,70= 9,72) |  | 9.72 | 1.5 |  | 14.58
| Desconto de Vão de Esquadrias |  | LARGURA | ALTURA |  | TOTAL
| Desconto de vão de 1 janela (J1) |  | 2 | 0.6 |  | 1.2
| Desconto de vão de 1 porta (P1) |  | 0.9 | 0.6 |  | 0.54
| SUBTOTAL |  |  |  |  | 12.84
13.4.7 | CONSULTÓRIO DIFERENCIADO |  | COMPRIMENTO | ALTURA |  | TOTAL
| Parede (3,45+3,45+3,45+3,45=13,80) |  | 13.8 | 1.5 |  | 20.7
| Desconto de Vão de Esquadrias |  | LARGURA | ALTURA |  | TOTAL
| Desconto de vão de 1 janela (J2) |  | 1.5 | 0.5 |  | 0.75
| Desconto de vão de 2 portas (P1) |  | 1.8 | 0.6 |  | 1.08
| SUBTOTAL |  |  |  |  | 18.87
13.4.8 | SALA DE ESTERELIZAÇÃO E GUARDA DE MATERIAL |  | COMPRIMENTO | ALTURA |  | TOTAL
| Parede (2,62+2,85+1,85+1,85+0,15+0,60+1,05=10,97) |  | 10.97 | 1.5 |  | 16.455
| Desconto de Vão de Esquadrias |  | LARGURA | ALTURA |  | TOTAL
| Desconto de vão de |  | 0.5 | 0.5 |  | 0.25
| Desconto de vão de 1 porta (P1) |  | 0.9 | 0.6 |  | 0.54
| SUBTOTAL |  |  |  |  | 15.665
13.4.9 | SALA DE ULTILIDADES |  | COMPRIMENTO | ALTURA |  | TOTAL
| Parede (3,45+1,00+1,00= 5,45) |  | 5.45 | 1.5 |  | 8.175
| Desconto de Vão de Esquadrias |  | LARGURA | ALTURA |  | TOTAL
| Desconto de vão de 1 janela (J3) |  | 1.2 | 0.6 |  | 0.72
| Desconto de vão de 1 porta (P1) |  | 0.9 | 0.6 |  | 0.54
| SUBTOTAL |  |  |  |  | 6.915
13.4.10 | SALA DE ADMINISTRAÇÃO E GERÊNCIA |  | COMPRIMENTO | ALTURA |  | TOTAL
| Parede (2,70+2,80+2,80+2,70= 11,00) |  | 11 | 1.5 |  | 16.5
| Desconto de Vão de Esquadrias |  | LARGURA | ALTURA |  | TOTAL
| Desconto de vão de 1 janela (J2) |  | 1.5 | 0.6 |  | 0.9
| Desconto de vão de 1 porta (P1) |  | 0.9 | 0.6 |  | 0.54
| SUBTOTAL |  |  |  |  | 15.06
13.4.11 | ALMOXARIFADO |  | COMPRIMENTO | ALTURA |  | TOTAL
| Parede (1,70+1,90+1,70+1,90= 7,20) |  | 7.2 | 1.5 |  | 10.8
| Desconto de Vão de Esquadrias |  | LARGURA | ALTURA |  | TOTAL
| Desconto de vão de 1 janela (J4) |  | 0.8 | 0.5 |  | 0.4
| Desconto de vão de 1 porta (P3) |  | 0.8 | 0.6 |  | 0.48
| SUBTOTAL |  |  |  |  | 9.92
13.4.12 | CONSULTÓRIO ODONTOLÓGICO |  | COMPRIMENTO | ALTURA |  | TOTAL
| Parede (6,00+6,00+3,45+3,45= 18,90) |  | 18.9 | 1.5 |  | 28.35
| Desconto de Vão de Esquadrias |  | LARGURA | ALTURA |  | TOTAL
| Desconto de vão de 2 janelas (J2) |  | 3 | 0.6 |  | 1.8
| Desconto de vão de 1 porta (P1) |  | 0.9 | 0.6 |  | 0.54
| SUBTOTAL |  |  |  |  | 26.01
13.4.13 | INALAÇÃO COLETIVA |  | COMPRIMENTO | ALTURA |  | TOTAL
| Parede (1,00+2,15+3,45=6,60) |  | 6.6 | 1.5 |  | 9.9
| Desconto de Vão de Esquadrias |  | LARGURA | ALTURA |  | TOTAL
| Desconto de vão de 1 janela (J2) |  | 1.5 | 0.6 |  | 0.9
| Desconto de vão de 1 porta (P1) |  | 0.9 | 0.6 |  | 0.54
| SUBTOTAL |  |  |  |  | 8.46
13.4.14 | ATIVIDADES COLETIVAS |  | COMPRIMENTO | ALTURA |  | TOTAL
| Parede (6,00+5,00+3,45=14,45) |  | 14.45 | 1.5 |  | 28.35
| Desconto de Vão de Esquadrias |  | LARGURA | ALTURA |  | TOTAL
| Desconto de vão de 2 janela (J2) |  | 3 | 0.6 |  | 1.8
| Desconto de vão de 1 porta (P1) |  | 0.9 | 0.6 |  | 0.54
| SUBTOTAL |  |  |  |  | 26.01
13.4.15 | DML |  | COMPRIMENTO | ALTURA |  | TOTAL
| Parede (1,35+0,71+3,45+2,30=5,46) |  | 5.46 | 1.5 |  | 8.19
| Desconto de Vão de Esquadrias |  | LARGURA | ALTURA |  | TOTAL
| Desconto de vão de 1 janela (J3) |  | 1.2 | 0.6 |  | 0.72
| Desconto de vão de 1 porta (P3) |  | 0.8 | 0.6 |  | 0.48
| SUBTOTAL |  |  |  |  | 6.99
13.4.16 | SALA DE OBSERVAÇÃO |  | COMPRIMENTO | ALTURA |  | TOTAL
| Parede (4,075+3,14+3,45= 10,66) |  | 10.66 | 1.5 |  | 22.575
| Desconto de Vão de Esquadrias |  | LARGURA | ALTURA |  | TOTAL
| Desconto de vão de 1 janela (J1) |  | 2 | 0.6 |  | 1.2
| Desconto de vão de 2 portas (P2) |  | 2.2 | 0.6 |  | 1.32
| SUBTOTAL |  |  |  |  | 20.055
13.4.17 | RECEPÇÃO E ESPERA |  | COMPRIMENTO | ALTURA |  | TOTAL
| Parede (5,65+5,65+1,48=12,78) |  | 12.78 | 3 |  | 42.375
| Parede(acima da solleira da entrada onde se tem acesso para a circulação 1) (H=4,80-2,75) |  | 2.05 | 1.5 |  | 3.075
| Desconto de Vão de Esquadrias |  | LARGURA | ALTURA |  | TOTAL
| Desconto de vão de 2 portas (P1) |  | 1.8 | 0.6 |  | 1.08
| SUBTOTAL |  |  |  |  | 44.37
13.4.18 | CIRCULAÇÃO 1 |  | COMPRIMENTO | ALTURA |  | TOTAL
| Corredor (2,00+9,95+9,95+8,45+8,45+2,00+12,10+12,10+1,50=66,50) |  | 66.5 | 1.5 |  | 99.75
| Corredor (2,20+1,58=3,78) |  | 3.78 | 3 |  | 11.34
| Desconto de Vão de Esquadrias |  | LARGURA | ALTURA |  | TOTAL
| Desconto de vão de 13 portas (P1) |  | 11.7 | 0.6 |  | 7.02
| Desconto de vão de 4 portas (P3) |  | 3.2 | 0.6 |  | 1.92
| Desconto de vão de 2 porta (P4) |  | 2.6 | 0.6 |  | 1.56
| Desconto de vão de 2 portas (P2) |  | 2.2 | 0.6 |  | 1.32
| SUBTOTAL |  |  |  |  | 99.27
13.4.19 | Resíduo comum |  | COMPRIMENTO | ALTURA |  | TOTAL
| Paredes internas (2,00+1,00+2,00+1,00=6,00) |  | 6 | 1.5 |  | 9
| Desconto de Vão de Esquadrias |  | LARGURA | ALTURA |  | TOTAL
| Desconto de vão de 2 portas (P3) |  | 1.6 | 0.6 |  | 0.96
| SUBTOTAL |  |  |  |  | 8.04
13.4.20 | Resíduo contaminados |  | COMPRIMENTO | ALTURA |  | TOTAL
| Paredes internas (2,00+1,00+2,00+1,00=6,00) |  | 6 | 1.5 |  | 9
| Desconto de Vão de Esquadrias |  | LARGURA | ALTURA |  | TOTAL
| Desconto de vão de 2 portas (P3) |  | 1.6 | 0.6 |  | 0.96
| SUBTOTAL |  |  |  |  | 8.04
13.4.21 | Resíduo reciclaveis |  | COMPRIMENTO | ALTURA |  | TOTAL
| Paredes internas (2,00+1,00+2,00+1,00=6,00) |  | 6 | 1.5 |  | 9
| Desconto de Vão de Esquadrias |  | LARGURA | ALTURA |  | TOTAL
| Desconto de vão de 2 portas (P3) |  | 1.6 | 0.6 |  | 0.96
| SUBTOTAL |  |  |  |  | 8.04
13.4.22 | Área dos residuos |  | COMPRIMENTO | ALTURA |  | TOTAL
| Paredes externas (3,60+2,30+3,60+2,30+3,60=11,8) |  | 11.8 | 4.65 |  | 54.87
| Desconto de Vão de Esquadrias |  | LARGURA | ALTURA |  | TOTAL
| Desconto de vão de 6portas (P3) |  | 4.8 | 2.1 |  | 10.08
| SUBTOTAL |  |  |  |  | 44.79
13.4.23 | Gerador de energia |  | COMPRIMENTO | ALTURA |  | TOTAL
| Paredes internas (4,00+2,00+4,00+2,00=12,00) |  | 12 | 1.5 |  | 18
| Desconto de Vão de Esquadrias |  | LARGURA | ALTURA |  | TOTAL
| Desconto de vão de 1 portas (P5) |  | 1.6 | 0.6 |  | 0.96
| SUBTOTAL |  |  |  |  | 17.04
| TOTAL |  |  |  |  | 475.135
13.5 | APLICAÇÃO MANUAL DE PINTURA COM TINTA LÁTEX ACRÍLICA EM TETO, DUAS DEMÃOS. AF_06/2014 |  | COMPRIMENTO | LARGURA |  | TOTAL
13.5.1 | Farmácia |  | 4.1 | 3.45 |  | 14.145
13.5.2 | Consultório Indiferenciado 1 |  | 3.45 | 2.7 |  | 9.315
13.5.3 | Consultório Indiferenciado 2 |  | 3.45 | 2.7 |  | 9.315
13.5.4 | Sala de Curativos |  | 3.45 | 2.7 |  | 9.315
13.5.5 | Sala de Procedimentos |  | 3.45 | 2.7 |  | 9.315
13.5.6 | Sala de Imunização |  | 3.45 | 2.7 |  | 9.315
13.5.7 | Consultório Diferenciado |  | 3.45 | 3.45 |  | 11.9025
13.5.8 | Sala de Esterelização e Guarda de Material |  | 2.85 | 3.45 |  | 9.8325
13.5.9 | Sala de Ultilidades |  | 3.45 | 1.8 |  | 6.21
13.5.10 | Sala de Administração e Gerência |  | 2.7 | 2.8 |  | 7.56
13.5.11 | Almoxarifado |  | 1.7 | 1.9 |  | 3.23
13.5.12 | Consultório Odontológico |  | 6 | 3.45 |  | 20.7
13.5.13 | Inalação Coletiva |  | 2.15 | 3.45 |  | 7.4175
13.5.14 | Atividades Coletivas |  | 6 | 3.45 |  | 20.7
13.5.15 | DML |  | 1.35 | 3.45 |  | 4.6575
13.5.16 | Sala de observação |  | 4.075 | 3.45 |  | 14.0587
13.5.17 | Recepção e Espera |  | 5.65 | 4.68 |  | 26.442
13.5.18 | Circulação 1 |  | 12.1 | 1.5 |  | 18.15
13.5.19 | Circulação 2 |  | 20.26 | 2 |  | 40.52
13.5.20 | Sanitário PCD Masculino |  | 1.9 | 1.47 |  | 2.793
13.5.21 | Sanitário PCD Feminino |  | 1.9 | 1.47 |  | 2.793
13.5.22 | Sanitário PCD |  | 1.9 | 1.7 |  | 3.23
13.5.23 | Banheiro PCD |  | 1.7 | 3.45 |  | 5.865
13.5.24 | Banheiro Funcionário Masculino |  | 1.5 | 2.7 |  | 4.05
13.5.25 | Banheiro Funcionário Feminino |  | 1.5 | 2.7 |  | 4.05
13.5.26 | Desembarque de Ambulância |  | 4.2 | 5 |  | 21
13.5.27 | Resíduo comum |  | 2 | 1 |  | 2
13.5.28 | Resíduo contaminados |  | 2 | 1 |  | 2
13.5.29 | Resíduo reciclaveis |  | 2 | 1 |  | 2
13.5.30 | Gerador de energia |  | 4 | 2 |  | 8
| TOTAL |  |  |  |  | 309.8818
13.6 | FUNDO ANTICORROSIVO A BASE DE OXIDO DE FERRO (ZARCAO), UMA DEMAO | m2 | Altura | Largura | Quantidade | TOTAL
13.6.1 | Janela - DML (duas faces) |  | 1.1 | 2.6 | 1 | 2.86
13.6.2 | Janela - Consultório diferenciado (duas faces) |  | 1.2 | 2.8 | 1 | 3.36
13.6.3 | Janela - Sala de Administração e Gerência (duas faces) |  | 1.15 | 3.2 | 1 | 3.68
13.6.4 | Janela - Sala de Utilidades (duas faces) |  | 1.15 | 3.6 | 1 | 4.14
13.6.5 | Janela - Copa (duas faces) |  | 1.15 | 2.8 | 1 | 3.22
13.6.6 | Porta - Gerador de energia (duas faces) |  | 2.1 | 3.2 | 1 | 6.72
13.6.7 | Porta - Compressor (duas faces) |  | 2.1 | 2.8 | 1 | 5.88
13.6.8 | Portão - Entrada de ambulância (duas faces) |  | 2.5 | 7 | 1 | 17.5
13.6.9 | Portão - Saída de ambulância (duas faces) |  | 2.5 | 7 | 1 | 17.5
13.6.10 | Portão - Estacionamento dos funcionários (duas faces) |  | 2.5 | 7 | 1 | 17.5
13.6.11 | Grade - Frente Rua 7 (duas faces) |  | 2.5 | 37.5 | 1 | 93.75
13.6.12 | Grade - Frente Rua Paralela VI (duas faces) |  | 2.5 | 20.1 | 1 | 50.25
13.6.13 | Grade - Frente Rua Paralela VI (duas faces) |  | 2.5 | 17.56 | 1 | 43.9
13.6.14 | Grade - Frente para entrada (duas faces) |  | 2.5 | 5 | 2 | 25
TOTAL | [5 empty] | 295.26
13.7 | APLICAÇÃO E LIXAMENTO DE MASSA LÁTEX EM PAREDES, UMA DEMÃO. AF_06/2014 | m2
13.7.1 | FARMÁCIA |  | COMPRIMENTO | ALTURA |  | TOTAL
| Parede (3,45+4,10=7,55) |  | 7.55 | 0.6 |  | 4.53
| SUBTOTAL |  |  |  |  | 4.53
13.7.2 | CONSULTÓRIO INDIFERENCIADO 1 |  | COMPRIMENTO | ALTURA |  | TOTAL
| Parede Com Divisa Externa |  | 2.7 | 0.5 |  | 1.35
| SUBTOTAL |  |  |  |  | 1.35
13.7.3 | CONSULTÓRIO INDIFERENCIADO 2 |  | COMPRIMENTO | ALTURA |  | TOTAL
| Parede Com Divisa Externa |  | 2.7 | 0.5 |  | 1.35
| SUBTOTAL |  |  |  |  | 1.35
13.7.4 | SALA DE CURATIVOS |  | COMPRIMENTO | ALTURA |  | TOTAL
| Parede Com Divisa Externa |  | 1.72 | 0.5 |  | 0.86
| SUBTOTAL |  |  |  |  | 0.86
13.7.5 | CONSULTÓRIO DIFERENCIADO |  | COMPRIMENTO | ALTURA |  | TOTAL
| Parede (3,45) |  | 3.45 | 0.3 |  | 3.105
| Parede Com Divisa Externa |  | 3.45 | 0.5 |  | 1.725
| Desconto de Vão de Esquadrias |  | LARGURA | ALTURA |  | TOTAL
| Desconto de vão de 1 porta (P1) |  | 0.9 | 0.5 |  | 0.45
| SUBTOTAL |  |  |  |  | 4.38
13.7.6 | SALA DE IMUNIZAÇÃO |  | COMPRIMENTO | ALTURA |  | TOTAL
| Parede (1,85) |  | 1.85 | 0.3 |  | 0.555
| Parede Com Divisa Externa |  | 1.72 | 0.5 |  | 0.86
| SUBTOTAL |  |  |  |  | 1.415
13.7.7 | SALA DE ESTERELIZAÇÃO E GUARDA DE MATERIAL |  | COMPRIMENTO | ALTURA |  | TOTAL
| Parede Com Divisa Externa |  | 2.62 | 0.5 |  | 1.31
| SUBTOTAL |  |  |  |  | 1.31
13.7.8 | SALA DE ADMINISTRAÇÃO E GERÊNCIA |  | COMPRIMENTO | ALTURA |  | TOTAL
| Parede (2,70) |  | 2.7 | 0.3 |  | 0.81
| Parede Com Divisa Externa |  | 2.8 | 0.5 |  | 1.4
| SUBTOTAL |  |  |  |  | 2.21
13.7.9 | ALMOXARIFADO |  | COMPRIMENTO | ALTURA |  | TOTAL
| Parede Com Divisa Externa |  | 1.9 | 0.5 |  | 0.95
| SUBTOTAL |  |  |  |  | 0.95
13.7.10 | CONSULTÓRIO ODONTOLÓGICO |  | COMPRIMENTO | ALTURA |  | TOTAL
| Parede Com Divisa Externa |  | 6 | 0.5 |  | 3
| SUBTOTAL |  |  |  |  | 3
13.7.11 | ATIVIDADES COLETIVAS |  | COMPRIMENTO | ALTURA |  | TOTAL
| Parede (6,00+3,45=9,45) |  | 9.45 | 0.3 |  | 2.835
| Parede Com Divisa Externa |  | 5 | 1 |  | 5
| Desconto de Vão de Esquadrias |  | LARGURA | ALTURA |  | TOTAL
| Desconto de vão de 1 porta (P1) |  | 0.9 | 0.3 |  | 0.27
| Desconto de vão de 2 janelas (J2) |  | 3 | 0.1 |  | 0.3
| SUBTOTAL |  |  |  |  | 7.265
13.7.12 | DML |  | COMPRIMENTO | ALTURA |  | TOTAL
| Parede (2,30+3,45= 5,75) |  | 5.75 | 0.3 |  | 1.725
| Parede Com Divisa Externa |  | 0.71 | 0.5 |  | 0.355
| SUBTOTAL |  |  |  |  | 2.08
13.7.13 | SALA DE OBSERVAÇÃO |  | COMPRIMENTO | ALTURA |  | TOTAL
| Parede (3,45) |  | 3.45 | 0.3 |  | 1.035
| Parede Com Divisa Externa |  | 3.05 | 0.5 |  | 1.525
| SUBTOTAL |  |  |  |  | 2.56
13.7.14 | RECEPÇÃO E ESPERA |  | COMPRIMENTO | ALTURA |  | TOTAL
| Parede (acima da soleira da entrada onde se tem acesso para a circulação 1) (H= 4,50-3,00) |  | 3.6 | 1.5 |  | 5.4
| SUBTOTAL |  |  |  |  | 5.4
13.7.15 | Resíduo comum |  | COMPRIMENTO | ALTURA |  | TOTAL
| Paredes internas (2,00+1,00+2,00+1,00=6,00) |  | 6 | 1.5 |  | 9
| Desconto de Vão de Esquadrias |  | LARGURA | ALTURA |  | TOTAL
| Desconto de vão de 2 portas (P3) |  | 1.6 | 0.6 |  | 0.96
| SUBTOTAL |  |  |  |  | 8.04
13.7.16 | Resíduo contaminados |  | COMPRIMENTO | ALTURA |  | TOTAL
| Paredes internas (2,00+1,00+2,00+1,00=6,00) |  | 6 | 1.5 |  | 9
| Desconto de Vão de Esquadrias |  | LARGURA | ALTURA |  | TOTAL
| Desconto de vão de 2 portas (P3) |  | 1.6 | 0.6 |  | 0.96
| SUBTOTAL |  |  |  |  | 8.04
13.7.17 | Resíduo reciclaveis |  | COMPRIMENTO | ALTURA |  | TOTAL
| Paredes internas (2,00+1,00+2,00+1,00=6,00) |  | 6 | 1.5 |  | 9
| Desconto de Vão de Esquadrias |  | LARGURA | ALTURA |  | TOTAL
| Desconto de vão de 2 portas (P3) |  | 1.6 | 0.6 |  | 0.96
| SUBTOTAL |  |  |  |  | 8.04
13.7.18 | Gerador de energia |  | COMPRIMENTO | ALTURA |  | TOTAL
| Paredes internas (4,00+2,00+4,00+2,00=12,00) |  | 12 | 1.5 |  | 18
| Desconto de Vão de Esquadrias |  | LARGURA | ALTURA |  | TOTAL
| Desconto de vão de 1 portas (P5) |  | 1.6 | 0.6 |  | 0.96
| SUBTOTAL |  |  |  |  | 17.04
TOTAL | [5 empty] | 78.47
13.8 | APLICAÇÃO E LIXAMENTO DE MASSA LÁTEX EM TETO, UMA DEMÃO. AF_06/2014 |  | COMPRIMENTO | LARGURA |  | TOTAL
13.8.1 | Gerador de energia |  | 4 | 2 |  | 8
13.8.2 | Resíduo comum |  | 2 | 1 |  | 2
13.8.3 | Resíduo contaminados |  | 2 | 1 |  | 2
13.8.4 | Resíduo reciclaveis |  | 2 | 1 |  | 2
13.8.5 | Sala de procedimentos |  | 2.7 | 3.45 |  | 9.315
| TOTAL |  |  |  |  | 23.315
13.9 | PINTURA ESMALTE ACETINADO, DUAS DEMAOS, SOBRE SUPERFICIE METALICA | m2
13.9.1 | Janela - DML (duas faces) |  | 1.1 | 2.6 | 1 | 2.86
13.9.2 | Janela - Consultório diferenciado (duas faces) |  | 1.2 | 2.8 | 1 | 3.36
13.9.3 | Janela - Sala de Administração e Gerência (duas faces) |  | 1.15 | 3.2 | 1 | 3.68
13.9.4 | Janela - Sala de Utilidades (duas faces) |  | 1.15 | 3.6 | 1 | 4.14
13.9.5 | Janela - Copa (duas faces) |  | 1.15 | 2.8 | 1 | 3.22
13.9.6 | Porta - Gerador de energia (duas faces) |  | 2.1 | 3.2 | 1 | 6.72
13.9.7 | Porta - Compressor (duas faces) |  | 2.1 | 2.8 | 1 | 5.88
13.9.8 | Porta - Circulação (duas faces) |  | 2.1 | 2.4 | 2 | 10.08
13.9.9 | Portão - Entrada de ambulância (duas faces) |  | 2.5 | 7 | 1 | 17.5
13.9.10 | Portão - Saída de ambulância (duas faces) |  | 2.5 | 7 | 1 | 17.5
13.9.11 | Portão - Estacionamento dos funcionários (duas faces) |  | 2.5 | 7 | 1 | 17.5
13.9.12 | Grade - Frente Rua 7 (duas faces) |  | 2.5 | 37.5 | 1 | 93.75
13.9.13 | Grade - Frente Rua Paralela VI (duas faces) |  | 2.5 | 20.1 | 1 | 50.25
13.9.14 | Grade - Frente Rua Paralela VI (duas faces) |  | 2.5 | 17.56 | 1 | 43.9
13.9.15 | Grade - Frente para entrada (duas faces) |  | 2.5 | 5 | 2 | 25
TOTAL | [5 empty] | 305.34
13.10 | PINTURA ESMALTE 1 DEMÃO EM PAREDE SEM SELADOR | m2
13.10.1 | FARMÁCIA |  | COMPRIMENTO | ALTURA |  | TOTAL
| Parede (4,10+4,10+3,45+3,45= 15,10) |  | 15.1 | 1.5 |  | 22.65
| Desconto de vão de Esquadrias |  | LARGURA | ALTURA |  | TOTAL
| Desconto de vão de 2 janelas (J2) |  | 3 | 0.6 |  | 1.8
| Desconto de vão de 1 porta (P1) (Abertura 0,90x2,10) |  | 1.8 | 1.5 |  | 2.7
| SUBTOTAL |  |  |  |  | 18.15
13.10.2 | CONSULTÓRIO INDIFERENCIADO 1 |  | COMPRIMENTO | ALTURA |  | TOTAL
| Parede (3,45+3,45+2,70+2,70= 12,30) |  | 12.3 | 1.5 |  | 18.45
| Desconto de Vão de Esquadrias |  | LARGURA | ALTURA |  | TOTAL
| Desconto de vão de 1 janela (J2) |  | 1.5 | 0.6 |  | 0.9
| Desconto de vão de 1 porta (P1) |  | 0.9 | 1.5 |  | 1.35
| SUBTOTAL |  |  |  |  | 16.2
13.10.3 | CONSULTÓRIO INDIFERENCIADO 2 |  | COMPRIMENTO | ALTURA |  | TOTAL
| Parede (3,45+3,45+2,70+2,70= 12,30) |  | 12.3 | 1.5 |  | 18.45
| Desconto de Vão de Esquadrias |  | LARGURA | ALTURA |  | TOTAL
| Desconto de vão de 1 janela (J2) |  | 1.5 | 0.6 |  | 0.9
| Desconto de vão de 1 porta (P1) |  | 0.9 | 1.5 |  | 1.35
| SUBTOTAL |  |  |  |  | 16.2
13.10.4 | SALA DE CURATIVOS |  | COMPRIMENTO | ALTURA |  | TOTAL
| Parede (1,65+3,45+1,72+2,70= 9,52) |  | 9.52 | 1.5 |  | 14.28
| Desconto de Vão de Esquadrias |  | LARGURA | ALTURA |  | TOTAL
| Desconto de vão de 1 janela (J1) |  | 2 | 0.6 |  | 1.2
| Desconto de vão de 1 porta (P1) |  | 0.9 | 1.5 |  | 1.35
| SUBTOTAL |  |  |  |  | 11.73
13.10.5 | SALA DE PROCEDIMENTOS |  | COMPRIMENTO | ALTURA |  | TOTAL
| Parede (1,65+3,45+1,72+2,70= 9,52) |  | 9.52 | 1.5 |  | 14.28
| Desconto de Vão de Esquadrias |  | LARGURA | ALTURA |  | TOTAL
| Desconto de vão de 1 janela (J1) |  | 2 | 0.6 |  | 1.2
| Desconto de vão de 1 porta (P2) |  | 1.1 | 1.5 |  | 1.65
| SUBTOTAL |  |  |  |  | 11.43
13.10.6 | SALA DE IMUNIZAÇÃO |  | COMPRIMENTO | ALTURA |  | TOTAL
| Parede (1,85+3,45+1,72+2,70= 9,72) |  | 9.72 | 1.5 |  | 14.58
| Desconto de Vão de Esquadrias |  | LARGURA | ALTURA |  | TOTAL
| Desconto de vão de 1 janela (J1) |  | 2 | 0.6 |  | 1.2
| Desconto de vão de 1 porta (P1) |  | 0.9 | 1.5 |  | 1.35
| SUBTOTAL |  |  |  |  | 12.03
13.10.7 | CONSULTÓRIO DIFERENCIADO |  | COMPRIMENTO | ALTURA |  | TOTAL
| Parede (3,45+3,45+3,45+3,45=13,80) |  | 13.8 | 1.5 |  | 20.7
| Desconto de Vão de Esquadrias |  | LARGURA | ALTURA |  | TOTAL
| Desconto de vão de 1 janela (J2) |  | 1.5 | 0.5 |  | 0.75
| Desconto de vão de 2 portas (P1) |  | 1.8 | 1.5 |  | 2.7
| SUBTOTAL |  |  |  |  | 17.25
13.10.8 | SALA DE ESTERELIZAÇÃO E GUARDA DE MATERIAL |  | COMPRIMENTO | ALTURA |  | TOTAL
| Parede (2,62+2,85+1,85+1,85+0,15+0,60+1,05=10,97) |  | 10.97 | 1.5 |  | 16.455
| Desconto de Vão de Esquadrias |  | LARGURA | ALTURA |  | TOTAL
| Desconto de vão de 1 porta (P1) |  | 0.9 | 1.5 |  | 1.35
| SUBTOTAL |  |  |  |  | 15.105
13.10.9 | SALA DE ULTILIDADES |  | COMPRIMENTO | ALTURA |  | TOTAL
| Parede (3,45+1,00+1,00= 5,45) |  | 5.45 | 1.5 |  | 8.175
| Desconto de Vão de Esquadrias |  | LARGURA | ALTURA |  | TOTAL
| Desconto de vão de 1 janela (J3) |  | 1.2 | 0.6 |  | 0.72
| Desconto de vão de 1 porta (P1) |  | 0.9 | 1.5 |  | 1.35
| SUBTOTAL |  |  |  |  | 6.105
13.10.10 | SALA DE ADMINISTRAÇÃO E GERÊNCIA |  | COMPRIMENTO | ALTURA |  | TOTAL
| Parede (2,70+2,80+2,80+2,70= 11,00) |  | 11 | 1.5 |  | 16.5
| Desconto de Vão de Esquadrias |  | LARGURA | ALTURA |  | TOTAL
| Desconto de vão de 1 janela (J2) |  | 1.5 | 0.6 |  | 0.9
| Desconto de vão de 1 porta (P1) |  | 0.9 | 1.5 |  | 1.35
| SUBTOTAL |  |  |  |  | 14.25
13.10.11 | ALMOXARIFADO |  | COMPRIMENTO | ALTURA |  | TOTAL
| Parede (1,70+1,90+1,70+1,90= 7,20) |  | 7.2 | 1.5 |  | 10.8
| Desconto de Vão de Esquadrias |  | LARGURA | ALTURA |  | TOTAL
| Desconto de vão de 1 porta (P3) |  | 0.8 | 1.5 |  | 1.2
| SUBTOTAL |  |  |  |  | 9.6
13.10.12 | CONSULTÓRIO ODONTOLÓGICO |  | COMPRIMENTO | ALTURA |  | TOTAL
| Parede (6,00+6,00+3,45+3,45= 18,90) |  | 18.9 | 1.5 |  | 28.35
| Desconto de Vão de Esquadrias |  | LARGURA | ALTURA |  | TOTAL
| Desconto de vão de 2 janelas (J2) |  | 3 | 0.6 |  | 1.8
| Desconto de vão de 1 porta (P1) |  | 0.9 | 1.5 |  | 1.35
| SUBTOTAL |  |  |  |  | 25.2
13.10.13 | INALAÇÃO COLETIVA |  | COMPRIMENTO | ALTURA |  | TOTAL
| Parede (1,00+2,15+3,45=6,60) |  | 6.6 | 1.5 |  | 9.9
| Desconto de Vão de Esquadrias |  | LARGURA | ALTURA |  | TOTAL
| Desconto de vão de 1 janela (J2) |  | 1.5 | 0.6 |  | 0.9
| Desconto de vão de 1 porta (P1) |  | 0.9 | 1.5 |  | 1.35
| SUBTOTAL |  |  |  |  | 7.65
13.10.14 | ATIVIDADES COLETIVAS |  | COMPRIMENTO | ALTURA |  | TOTAL
| Parede (6,00+5,00+3,45=14,45) |  | 14.45 | 1.5 |  | 28.35
| Desconto de Vão de Esquadrias |  | LARGURA | ALTURA |  | TOTAL
| Desconto de vão de 2 janela (J2) |  | 3 | 0.6 |  | 1.8
| Desconto de vão de 1 porta (P1) |  | 0.9 | 1.5 |  | 1.35
| SUBTOTAL |  |  |  |  | 25.2
13.10.15 | DML |  | COMPRIMENTO | ALTURA |  | TOTAL
| Parede (1,35+0,71+3,45+2,30=5,46) |  | 5.46 | 1.5 |  | 8.19
| Desconto de Vão de Esquadrias |  | LARGURA | ALTURA |  | TOTAL
| Desconto de vão de 1 janela (J3) |  | 1.2 | 0.6 |  | 0.72
| Desconto de vão de 1 porta (P3) |  | 0.8 | 1.5 |  | 1.2
| SUBTOTAL |  |  |  |  | 6.27
13.10.16 | SALA DE OBSERVAÇÃO |  | COMPRIMENTO | ALTURA |  | TOTAL
| Parede (4,075+3,14+3,45= 10,66) |  | 10.66 | 1.5 |  | 22.575
| Desconto de Vão de Esquadrias |  | LARGURA | ALTURA |  | TOTAL
| Desconto de vão de 1 janela (J1) |  | 2 | 0.6 |  | 1.2
| Desconto de vão de 2 portas (P2) |  | 2.2 | 1.5 |  | 3.3
| SUBTOTAL |  |  |  |  | 18.075
13.10.17 | RECEPÇÃO E ESPERA |  | COMPRIMENTO | ALTURA |  | TOTAL
| Parede (5,65+5,65+1,48=12,78) |  | 12.78 | 1.5 |  | 21.1875
| Desconto de Vão de Esquadrias |  | LARGURA | ALTURA |  | TOTAL
| Desconto de vão de 2 portas (P1) |  | 1.8 | 1.5 |  | 2.7
| SUBTOTAL |  |  |  |  | 18.4875
13.10.18 | CIRCULAÇÃO 1 |  | COMPRIMENTO | ALTURA |  | TOTAL
| Corredor (2,00+9,95+9,95+8,45+8,45+2,00+12,10+12,10+1,50=66,50) |  | 66.5 | 1.5 |  | 99.75
| Corredor (2,20+1,58=3,78) |  | 3.78 | 1.5 |  | 5.67
| Desconto de Vão de Esquadrias |  | LARGURA | ALTURA |  | TOTAL
| Desconto de vão de 13 portas (P1) |  | 11.7 | 1.5 |  | 17.55
| Desconto de vão de 4 portas (P3) |  | 3.2 | 1.5 |  | 4.8
| Desconto de vão de 2 porta (P4) |  | 2.6 | 1.5 |  | 3.9
| Desconto de vão de 2 portas (P2) |  | 2.2 | 1.5 |  | 3.3
| SUBTOTAL |  |  |  |  | 75.87
13.10.19 | Resíduo comum |  | COMPRIMENTO | ALTURA |  | TOTAL
| Paredes internas (2,00+1,00+2,00+1,00=6,00) |  | 6 | 1.5 |  | 9
| Desconto de Vão de Esquadrias |  | LARGURA | ALTURA |  | TOTAL
| Desconto de vão de 2 portas (P3) |  | 1.6 | 1.5 |  | 2.4
| SUBTOTAL |  |  |  |  | 6.6
13.10.20 | Resíduo contaminados |  | COMPRIMENTO | ALTURA |  | TOTAL
| Paredes internas (2,00+1,00+2,00+1,00=6,00) |  | 6 | 1.5 |  | 9
| Desconto de Vão de Esquadrias |  | LARGURA | ALTURA |  | TOTAL
| Desconto de vão de 2 portas (P3) |  | 1.6 | 1.5 |  | 2.4
| SUBTOTAL |  |  |  |  | 6.6
13.10.21 | Resíduo reciclaveis |  | COMPRIMENTO | ALTURA |  | TOTAL
| Paredes internas (2,00+1,00+2,00+1,00=6,00) |  | 6 | 1.5 |  | 9
| Desconto de Vão de Esquadrias |  | LARGURA | ALTURA |  | TOTAL
| Desconto de vão de 2 portas (P3) |  | 1.6 | 1.5 |  | 2.4
| SUBTOTAL |  |  |  |  | 6.6
13.10.22 | Gerador de energia |  | COMPRIMENTO | ALTURA |  | TOTAL
| Paredes internas (4,00+2,00+4,00+2,00=12,00) |  | 12 | 1.5 |  | 18
| Desconto de Vão de Esquadrias |  | LARGURA | ALTURA |  | TOTAL
| Desconto de vão de 1 portas (P5) |  | 1.6 | 1.5 |  | 2.4
| SUBTOTAL |  |  |  |  | 15.6
Total | [5 empty] | 360.2025
13.11 | PINTURA ACRILICA EM PISO CIMENTADO DUAS DEMAOS | m2 | COMPRIMENTO | LARGURA |  | TOTAL
13.11.1 | Piso Entrada Principal |  | 6.9 | 5.2 |  | 35.88
13.11.2 | Piso Passeio de Proteção (vide "layout") |  | 54 |  |  | 54
13.11.3 | Piso Desembarque de Ambulância |  | 4.2 | 5 |  | 21
| SUBTOTAL |  |  |  |  | 110.88
13.12 | APLICAÇÃO MANUAL DE FUNDO SELADOR ACRÍLICO EM PAREDES EXTERNAS DE CASAS. AF_06/2014 | m2 | COMPRIMENTO | ALTURA |  | TOTAL
13.12.1 | Muro - Frente com Paralela VI (1,58+7,82+6,95=16,35) duas faces |  | 16.35 | 2.5 |  | 40.875
13.12.2 | Paredes do compressor (2+1,85+1,85=5,70) |  | 5.7 | 4.65 |  | 26.505
13.12.3 | Muro - Lateral esquerda (31,15) |  | 31.15 | 2.5 |  | 77.875
13.12.4 | Muro do fundo (45,00) |  | 45 | 2.5 |  | 112.5
13.12.5 | Muro - Frente para Rua 7 (1,30+1,45=2,75) |  | 2.75 | 2.5 |  | 6.875
13.12.6 | Gerador de energia (2,15+2,15+4,00+4,00=12,30) |  | 12.3 | 4.65 |  | 53.835
13.12.7 | Desconto de 1 vão P5 |  | 1.6 | 2.1
| TOTAL |  |  |  |  | 318.465
GRUPO DE SERVIÇO: 189 - DIVERSOS
14.1 | PLANTIO DE GRAMA EM PLACAS. AF_05/2018 | m2 | COMPRIMENTO | LARGURA | Quantidade | TOTAL
14.1.1 | Entrada |  | 6.9 | 0.92 | 2 | 12.696
14.1.2 | Lado externo Sanitário PCD |  | 1.75 | 1.9 | 1 | 3.325
14.1.3 | Lado externo Almoxarifado |  | 1 | 1.9 | 1 | 1.9
Total | [5 empty] | 17.921
14.2 | PLANTIO DE ARBUSTO OU CERCA VIVA. AF_05/2018 | un | Quantidade
14.2.1 | Áreas de jardim |  | 3
Total | [5 empty] | 3
14.3 | PLANTIO DE ÁRVORE ORNAMENTAL COM ALTURA DE MUDA MENOR OU IGUAL A 2,00 M. AF_05/2018 | un | Quantidade
14.3.1 | Áreas de jardim |  | 10
Total | [5 empty] | 10
14.4 | EXECUÇÃO DE PASSEIO EM PISO INTERTRAVADO, COM BLOCO RETANGULAR COR NATURAL DE 20 X 10 CM, ESPESSURA 6 CM. AF_12/2015 | m2 | COMPRIMENTO | LARGURA |  | TOTAL
14.4.1 | Estacionamento frontal |  | 33.67 | 5 |  | 168.35
14.4.2 | Rampa da ambulância |  | 86.94 |  |  | 86.94
14.4.3 | Patio de residuos |  | 72.07 |  |  | 72.07
Total | [5 empty] | 327.36
14.5 | MURO DE ALVENARIA TIJOLO FURADO 1/2 VEZ ( H=2,50M) COM FUNDAÇÃO - SEM REVESTIMENTOS (PADRÃO AGETOP) | m2 | COMPRIMENTO | ALTURA |  | TOTAL
14.5.1 | Muro existente aumentar a altura (45,00+31,15=76,15) |  | 76.15 | 0.15 |  | 11.4225
14.5.2 | Muro para executar (1,58+7,82+6,95+1,30=17,65) |  | 17.65 | 2.5 |  | 44.125
Total | [5 empty] | 55.5475
14.6 | LIMPEZA FINAL DE OBRA - (OBRAS CIVIS) | m2 | Quantidade
14.6.1 | Área da construção |  | 359.1
Total | [5 empty] | 359.1
14.7 | PLACA DE INAUGURACAO METALICA, *40* CM X *60* CM | Un | Quantidade
14.7.1 | Placa de inauguração |  | 1
Total | [5 empty] | 1
14.8 | MÃO FRANCESA EM BARRA DE FERRO CHATO RETANGULAR 2" X 1/4", REFORÇADA, 40 X 30 CM | Un | Quantidade
14.8.1 | Copa |  | 3
14.8.2 | Sala de imunização |  | 3
14.8.3 | Sala de procedimentos |  | 3
14.8.4 | Sala de curativos |  | 3
14.8.5 | Sala de observação |  | 3
14.8.6 | Inalação coletiva |  | 3
14.8.7 | Atividades coletivas |  | 3
Total | [5 empty] | 21
14.9 | BANCADA DE GRANITO C/ESPELHO | m2 | Quantidade |  |  | TOTAL
14.9.1 | Sala de imunização |  | 1.25 | 0.6 |  | 0.75
14.9.2 | Inalação coletiva |  | 1.2 | 0.6 |  | 0.72
14.9.3 | Atividades coletivas |  | 1.6 | 0.55 |  | 0.88
Total | [5 empty] | 2.35
14.10 | BANCADA DE GRANITO CINZA POLIDO PARA PIA DE COZINHA 1,50 X 0,60 M - FORNECIMENTO E INSTALAÇÃO. AF_12/2013 | m2 | Quantidade |  |  | TOTAL
14.10.1 | Copa |  | 1 |  |  | 1
14.10.2 | Sala de procedimentos |  | 1 |  |  | 1
14.10.3 | Sala de curativos |  | 1 |  |  | 1
14.10.4 | Sala de observação |  | 1 |  |  | 1
Total | [5 empty] | 4
_____________________________________________________ |  | _____________________________________________________
Leonardo Martins de Castro Teixeira |  | 0
Secretário Municipal de Obras |  | 0
______________________________________________
Philipjohn Ribeiro Silva
Engenheiro Fiscal da Obra

## CRONOGRAMA
CRONOGRAMA FISÍCO- FINANCEIRO
OBRA: UBS COPACABANA
END.: RUA 7 ESQ. C/ A RUA PARALELA IV, BAIRRO COPACABANA - CATALÃO GO
0
ITEM | DESCRIÇÃO DO SERVIÇO | MÊS 1 |  |  |  | MÊS 2 |  |  |  | MÊS 3 |  |  |  | VALOR DO SERVIÇO
|  | Sem1 | Sem2 | Sem3 | Sem4 | Sem1 | Sem2 | Sem3 | Sem4 | Sem1 | Sem2 | Sem3 | Sem4
1 | GRUPO DE SERVIÇO: 164 - SERVIÇOS PRELIMINARES | MÊS 1 Sem1: 50%; MÊS 1 Sem2: 50% | 0 | #DIV/0!
2 | GRUPO DE SERVIÇO: 165 - TRANSPORTES | 8.333% | 8.333% | 8.333% | 8.333% | 8.333% | 8.333% | 8.333% | 8.333% | 8.333% | 8.333% | 8.333% | 8.333% | 0 | #DIV/0!
3 | GRUPO DE SERVIÇO: 169 - INST. ELÉT./TELEFÔNICA/CABEAMENTO ESTRUTURADO | MÊS 2 Sem3: 20%; MÊS 2 Sem4: 20%; MÊS 3 Sem1: 20%; MÊS 3 Sem2: 20%; MÊS 3 Sem3: 20% | 0 | #DIV/0!
4 | GRUPO DE SERVIÇO: 170 - INSTALAÇÕES HIDROSSANITÁRIAS | MÊS 1 Sem4: 25%; MÊS 2 Sem1: 25%; MÊS 2 Sem2: 25%; MÊS 2 Sem3: 25% | 0 | #DIV/0!
5 | GRUPO DE SERVIÇO: 178 - COBERTURAS | MÊS 1 Sem2: 50%; MÊS 1 Sem3: 50% | 0 | #DIV/0!
6 | GRUPO DE SERVIÇO: 179 - ESQUADRIAS DE MADEIRAS | MÊS 1 Sem2: 33.33%; MÊS 1 Sem3: 33.33%; MÊS 1 Sem4: 33.33% | 0 | #DIV/0!
7 | GRUPO DE SERVIÇO: 180 - ESQUADRIAS METÁLICAS | MÊS 1 Sem3: 33.33%; MÊS 1 Sem4: 33.33%; MÊS 2 Sem1: 33.33% | 0 | #DIV/0!
8 | GRUPO DE SERVIÇO: 181 - VIDROS | MÊS 2 Sem2: 50%; MÊS 2 Sem3: 50% | 0 | #DIV/0!
9 | GRUPO DE SERVIÇO: 182 - REVESTIMENTO DE PAREDES |  |  |  | 12.5% | 12.5% | 12.5% | 12.5% | 12.5% | 12.5% | 12.5% | 12.5% |  | 0 | #DIV/0!
10 | GRUPO DE SERVIÇO: 184 - REVESTIMENTO DE PISO | MÊS 2 Sem3: 33.33%; MÊS 2 Sem4: 33.33%; MÊS 3 Sem1: 33.33% | 0 | #DIV/0!
11 | GRUPO DE SERVIÇO: 185- FERRAGENS | MÊS 1 Sem2: 33.33%; MÊS 1 Sem3: 33.33%; MÊS 1 Sem4: 33.33% | 0 | #DIV/0!
12 | GRUPO DE SERVIÇO: 187 - ADMINISTRAÇÃO - MENSALISTAS | 8.333% | 8.333% | 8.333% | 8.333% | 8.333% | 8.333% | 8.333% | 8.333% | 8.333% | 8.333% | 8.333% | 8.333% | 0 | #DIV/0!
13 | GRUPO DE SERVIÇO:188 - PINTURA |  |  |  | 12.5% | 12.5% | 12.5% | 12.5% | 12.5% | 12.5% | 12.5% | 12.5% |  | 0 | #DIV/0!
14 | GRUPO DE SERVIÇO:189 - DIVERSOS |  |  | 10% | 10% | 10% | 10% | 10% | 10% | 10% | 10% | 10% | 10% | 0 | #DIV/0!
| PERCENTUAL DE EXECUÇÃO | #DIV/0! | #DIV/0! | #DIV/0! | #DIV/0! | #DIV/0! | #DIV/0! | #DIV/0! | #DIV/0! | #DIV/0! | #DIV/0! | #DIV/0! | #DIV/0! | 0 | #DIV/0!
| TOTAL | 0 | 0 | 0 | 0 | 0 | 0 | 0 | 0 | 0 | 0 | 0 | 0

## BDI
BDI - BONIFICAÇÃO DE DESPESAS INDIRETAS
RUA 7 ESQ. C/ A RUA PARALELA IV, BAIRRO COPACABANA - CATALÃO GO
COMPOSIÇÃO DO BDI
Administração Central (%) | Lucro (%) | Despesas financeiras (%) | Seguros + garantias (%) | Riscos (%) | ISS (%) | PIS (%) | COFINS (%) | CPRB (%) | Resultado (%)
4 | 7.2 | 0.56 | 0.12 | 0.97 | 2.4 | 0.65 | 3 | 4.5 | 26.65